## ZADANIE 1
Zadanie nr 1 - Narzędzia dla Oddziałów i Poradni CPV: 33169000-2 Przyrządy chirurgiczne
Lp | Opis | Opis przedmiotu zamówienia | j.m. | Ilość razem na 24 m-ce | Cena jedn.netto (zł) | Wartość netto (zł) | VAT [%] | Wartość VAT (zł) | Wartość brutto (zł) | Nr kat. | Producent
1 |  | 2 | 3 | 4 | 5 | 6 = 4 x 5 | 7 | 8 | 9 = 6 + 8 | 10
1 | Poradnia Laryngologiczna
2 | POR LARYNGOL2023 | Micro haczyk ostry, 4,0 mm, dł. 23 cm | szt. | 1
3 | POR LARYNGOL2023 | Micro haczyk tępy, śr. 0,8 mm, 3,8 mm, dł. 23 cm | szt. | 1
4 | POR LARYNGOL2023 | Haczyk Micro Caspar 90°, Ø 1,8 mm, 5 mm, dł. 24,5 cm | szt. | 1
5 | POR LARYNGOL2023 | Ssak Poppen, dł. części roboczej 90 mm, Ø 2,0 mm, dł. 18 cm | szt. | 1
6 | POR LARYNGOL2023 | Ssak Poppen, dł. części roboczej 90 mm, Ø 2,6 mm, dł. 18 cm | szt. | 1
7 | POR LARYNGOL2023 | Ssak Poppen, dł. części roboczej 90 mm, Ø 3,3 mm, dł. 18 cm | szt. | 1
8 | Oddział Chorób Płuc
9 | PŁUCA2023 | Nożyczki chirurgiczne Standard (Cooper), końce tępo-tępe, zagięte, dł. 14,5 cm | szt. | 4
10 | PŁUCA2023 | Pęseta anatomiczna Standard, prosta, dł. 11,5 cm | szt. | 3
11 | PŁUCA2023 | Kleszcze naczyniowe Pean, delikatne, proste, dł. 13,5 cm | szt. | 3
12 | PŁUCA2023 | Kleszcze naczyniowe Pean (Rochester), proste, dł. 16,5 cm | szt. | 3
13 | PŁUCA2023 | Kleszcze naczyniowe Kelly, proste, dł. 14,5 cm | szt. | 3
14 | PŁUCA2023 | Nożyczki Lister, do materiałów opatrunkowych, 1 ostrze z kulką, zagięte, dł. 18,5 cm | szt. | 3
15 | Oddział Kardiologii i Angiologii Interwencyjnej
16 | KARDIOL2023 | Nożyczki preparacyjne Standard Mayo-Stille, zagięte, końce tępe, dł. 15 cm | szt. | 4
17 | KARDIOL2023 | Nożyczki preparacyjne utwardz. Joseph, ostre, zagięte, dł. 14,5 cm | szt. | 4
18 | KARDIOL2023 | Nożyczki Lister, do materiałów opatrunkowych, 1 ostrze z kulką, zagięte, dł. 18,5 cm | szt. | 2
19 | KARDIOL2023 | Pęseta chirurgiczna Standard, prosta, szczęki 1x2 z., dł. 14,5 cm | szt. | 5
20 | KARDIOL2023 | Pęseta anatomiczna Standard, prosta, dł. 14,5 cm | szt. | 6
21 | KARDIOL2023 | Imadło do igieł Crile-Murray, proste, smukłe, dł. 15 cm | szt. | 4
22 | KARDIOL2023 | Trzonek Nr 3, do skalpeli jednorazowych Nr 10÷17, rękojeść jak modelu Nr 4, dł. 12 cm | szt. | 4
23 | KARDIOL2023 | Kleszcze preparacyjne i naczyniowe Mixter, zagięte, dł. 23 cm | szt. | 4
24 | KARDIOL2023 | Kleszcze do polipów i tamponowania-korncang Gross-Maier, zagięte z zamkiem, dł. 26,5 cm | szt. | 3
25 | KARDIOL2023 | Kleszcze naczyniowe Kocher (Ochsner), 1x2 z., zagięte, dł. 16,5 cm | szt. | 6
26 | KARDIOL2023 | Kleszcze naczyniowe Pean (Rochester), zagięte, dł. 16,5 cm | szt. | 10
27 | KARDIOL2023 | Kleszcze do ligatury-podwiązywań, bruzdkowane "karo" zagięte, dł. 12 cm | szt. | 20
28 | KARDIOL2023 | Rozwieracz samotrzymający do ran Weitlaner, ostry, 3x4 z., dł. 13,5 cm | szt. | 4
29 | KARDIOL2023 | Hak do ran Farabeuf, dwustronne, fig. 1, łopatki: 26x10mm/ 30x13mm, fig. 2 łopatki: 30x10mm/34x13mm, dł. 12 cm | szt. | 6
30 | KARDIOL2023 | Miska nerkowata ze stali nierdzewnej, 250x140x40 mm, 800 ccm | szt. | 4
31 | KARDIOL2023 | Kubeczek z uszkiem ze stali nierdzewnej, poj. 100 ccm z podziałką objętości, 18/8, mat | szt. | 5
32 | KARDIOL2023 | Kontener do sterylizacji pracujący w systemie otwartym (bezfiltrowy) z systemem automatycznego plombowania (nie wymagający stosowania plomb jednorazowego użytku) o wym. 272x267x143mm, wanna aluminiowa powierzchniowo utwardzona warstwą aluminiowo -polimerową z rączkami, pokrywa z wysokoudarowego tworzywa, z jedną labiryntową płytką bariery mikrobiologicznej, nie wymagającymi wymiany dwiema tabliczkami do wygrawerowania nazwy zestawu, wyposażony w kosz z matą silikonową. | szt. | 1
33 | KARDIOL2023 | Kuweta na instrumenty chirurgiczne, prostokątna 230x155x30 mm, ze stali nierdzewnej 18/8, mat | szt. | 4
34 | Podiatria SOR
35 | PEDIATRIA SOR2023 | Nożyczki Lister, do materiałów opatrunkowych, 1 ostrze z kulką, zagięte, dł. 14,5 cm | szt. | 4
36 | PEDIATRIA SOR2023 | Nożyczki chirurgiczne Standard, końce tępe, proste, dł. 14,5 cm | szt. | 3
37 | PEDIATRIA SOR2023 | Nożyczki chirurgiczne Standard (Cooper), końce tępo-tępe, zagięte, dł. 14,5 cm | szt. | 3
38 | Chirurgia Ogólna
39 | CHIR OG2023 | Trzonek Nr 3, do skalpeli jednorazowych Nr 10÷17, rękojeść jak modelu Nr 4, dł. 12 cm | szt. | 2
40 | CHIR OG2023 | Trzonek Nr 3, standardowy, do skalpeli jednorazowych Nr 10÷17, dł. 12 cm | szt. | 2
41 | CHIR OG2023 | Trzonek Nr 9, do skalpeli jednorazowych Collin Nr 18-36, dł. 14,5 cm | szt. | 2
42 | CHIR OG2023 | Nożyczki chirurgiczne Standard, końce tępo-ostre, proste, dł. 12 cm | szt. | 4
43 | CHIR OG2023 | Nożyczki chirurgiczne Standard, końce tępo-ostre, proste, dł. 14,5 cm | szt. | 4
44 | CHIR OG2023 | Nożyczki chirurgiczne Standard, końce ostro-ostre, proste, dł. 14,5 cm | szt. | 4
45 | CHIR OG2023 | Nożyczki utwardz. Parametrium Aquila szlif specjalny, zagięte, dł. 22 cm | szt. | 4
46 | CHIR OG2023 | Pęseta anatomiczna Standard, prosta, dł. 20 cm | szt. | 4
47 | CHIR OG2023 | Pęseta anatomiczna Standard, prosta, dł. 16 cm | szt. | 4
48 | CHIR OG2023 | Pęseta chirurgiczna Standard, prosta, szczęki 1x2 z., dł. 20,5 cm | szt. | 4
49 | CHIR OG2023 | Pęseta chirurgiczna Standard, prosta, szczęki 1x2 z., dł. 16 cm | szt. | 4
50 | CHIR OG2023 | Kleszcze naczyniowe Kocher, 1x2 z., proste, dł. 14 cm | szt. | 4
51 | CHIR OG2023 | Kleszcze naczyniowe Kocher, 1x2z., proste, dł. 13 cm | szt. | 4
52 | CHIR OG2023 | Kleszcze naczyniowe Dandy, wygięte bocznie, dł. 14,5 cm | szt. | 4
53 | CHIR OG2023 | Kleszcze naczyniowe Kocher, 1x2 z., zagięte, dł. 16 cm | szt. | 4
54 | CHIR OG2023 | Kleszcze naczyniowe Pean, delikatne, proste, dł. 13,5 cm | szt. | 4
55 | CHIR OG2023 | Kleszcze naczyniowe Pean, delikatne, proste, dł. 14,5 cm | szt. | 4
56 | CHIR OG2023 | Kleszcze naczyniowe Pean, delikatne, proste, dł. 17 cm | szt. | 4
57 | CHIR OG2023 | Kleszcze naczyniowe Pean-Nippon, proste, dł. 18,5 cm | szt. | 10
58 | CHIR OG2023 | Imadło do igieł Mayo-Hegar, proste, dł. 16 cm | szt. | 4
59 | CHIR OG2023 | NEEDLEHOLDER, MAYO-HEGAR, 18.5 CM | szt. | 4
60 | CHIR OG2023 | Imadło do igieł Mayo-Hegar, proste, dł. 14,5 cm | szt. | 4
61 | CHIR OG2023 | Kaniula naczyniowa giętka., ø 4mm, 15 cm | szt. | 1
62 | CHIR OG2023 | Kaniula naczyniowa giętka., ø 5mm, 15 cm | szt. | 1
63 | CHIR OG2023 | Kaniula naczyniowa giętka., ø 6mm, 15 cm | szt. | 1
64 | Poradnia Chirurgiczna
65 | POR CHIR2023 | Taca na narzędzia chirurg. ze stali nierdzewnej, mat, 310x150x11 mm | szt. | 2
66 | POR CHIR2023 | Taca na narzędzia chirurg. ze stali nierdzewnej, mat, 310x160x11 mm | szt. | 1
67 | POR CHIR2023 | Kuweta na instrumenty chirurgiczne, prostokątna 300x175x30 mm, ze stali nierdzewnej 18/8, mat | szt. | 1
68 | POR CHIR2023 | Miska nerkowata ze stali nierdzewnej, 250x140x40 mm 800 ccm | szt. | 2
69 | POR CHIR2023 | Trzonek Nr 3 ze skalą, do skalpeli jednorazowych Nr 10÷17, dł 12 cm | szt. | 5
70 | POR CHIR2023 | Trzonek Nr 3L długi, do skalpeli jednorazowych Nr 10÷17, rękojeść, prosta, masywna z bruzdowaniem; dł. 21,5 cm | szt. | 5
71 | POR CHIR2023 | Nożyczki chirurgiczne Standard, końce tępo-ostre, proste, dł. 18,5 cm | szt. | 5
72 | POR CHIR2023 | Nożyczki chirurgiczne Standard, końce ostro-ostre, proste, dł. 16,5 cm | szt. | 5
73 | POR CHIR2023 | Pęseta anatomiczna Standard, prosta, dł. 20 cm | szt. | 5
74 | POR CHIR2023 | Pęseta chirurgiczna Stille, prosta, szczęki 2x3 z., dł. 15 cm | szt. | 5
75 | POR CHIR2023 | Kleszczyki do organów, szczęki okienkowe "pętla", atraumatyczne, proste, dł. 25 cm | szt. | 5
76 | POR CHIR2023 | Kleszcze naczyniowe Kelly, proste, dł. 14,5 cm | szt. | 5
77 | POR CHIR2023 | Kleszcze naczyniowe Kocher-Nippon, 1x2 z., proste, dł. 16,5 cm | szt. | 5
78 | POR CHIR2023 | Kleszcze naczyniowe Pean (Rochester), proste, dł. 24 cm | szt. | 5
79 | POR CHIR2023 | Kleszcze do wyrostka Mikulicz, 1x2 z., lekko zagięte, dł. 20,5 cm | szt. | 5
80 | POR CHIR2023 | Zapinka Backhaus, do serwet operacyjnych, dł. 13 cm | szt. | 5
81 | POR CHIR2023 | Imadło do igieł Metzanbaum, z okienkiem, dł. 18,5 cm | szt. | 5
82 | POR CHIR2023 | Imadło do igieł Jameson, proste, dł. 23 cm | szt. | 5
83 | POR CHIR2023 | Łyżeczka kostna Schede, owalna, fig. 0, 5,0 mm, dł. 17 cm | szt. | 1
84 | POR CHIR2023 | Łyżeczka kostna Volkmann, owalna, fig. 0, 5,2 mm, dł. 17 cm | szt. | 1
85 | POR CHIR2023 | Łyżeczka kostna Bruns, okrągła, fig. 0, Ø 5 mm, dł. 17 cm | szt. | 1
86 | POR CHIR2023 | Łyżeczka kostna Spratt, owalna, fig. 0, Ø 4,5 mm, dł. 17 cm | szt. | 1
87 | POR CHIR2023 | Odgryzacz kostny dwudźwigniowy Ruskin, zagięty, dł. 24 cm | szt. | 1
88 | POR CHIR2023 | Odgryzacz kostny Semb, dł. 23,5 cm | szt. | 1
89 | POR CHIR2023 | Nożyce kostne dwudźwigniowe (cążki-boczne) Stille-Liston, zagięte, dł. 23,5 cm | szt. | 1
90 | Poradnia Ortopedyczna
91 | POR ORTO2023 | Trzonek standardowy Nr 4, do skalpeli jednorazowych Nr 18÷36, dł. 13,5 cm | szt. | 1
92 | POR ORTO2023 | Nożyczki chirurgiczne Standard, końce tępo-ostre, proste, dł. 14,5 cm | szt. | 2
93 | POR ORTO2023 | Nożyczki do ligatury Littauer, proste, jedno sierpowo wycięte, do szwów, dł. 14 cm | szt. | 1
94 | POR ORTO2023 | Nożyczki Bergmann, do materiałów opatrunkowych i gipsu, 1 ostrze tępe, zagięte, dł. 23 cm | szt. | 1
95 | POR ORTO2023 | Nożyczki Esmarch, do materiałów opatrunkowych i gipsu, 1 ostrze tępe, zagięte, dł. 20 cm | szt. | 2
96 | POR ORTO2023 | Nożyczki Bruns, do gipsu jedno ostrze sierpowate, ząbkowane, dł. 24 cm | szt. | 1
97 | POR ORTO2023 | Pęseta chirurgiczna, prosta, 3x4 z., dł. 14,5 cm | szt. | 1
98 | POR ORTO2023 | Pęseta chirurgiczna Adlerkreutz, prosta, szczęki 2x3 z., bruzdowanie poprzeczne, dł. 15,5 cm | szt. | 1
99 | POR ORTO2023 | Kleszcze naczyniowe Spencer-Wells, proste, dł. 15,5 cm | szt. | 4
100 | POR ORTO2023 | Kleszcze naczyniowe Spencer-Wells, zagięte, dł. 15 cm | szt. | 2
101 | POR ORTO2023 | Kleszcze naczyniowe Kocher-Nippon, 1x2 z., proste, dł. 16,5 cm | szt. | 4
102 | POR ORTO2023 | Taca na narzędzia chirurg. ze stali nierdzewnej, mat, 310x160x11 mm | szt. | 1
103 | POR ORTO2023 | Rozwieracz do opatrunków gipsowych Hennig, dł. 28 cm | szt. | 1
104 | POR ORTO2023 | Kleszcze do opatrunków gipsowych Wolff, szczęki "dziób kruka", dł. 26,5 cm | szt. | 1
105 | POR ORTO2023 | Piła oscylacyjna elektryczna 230 V do opatrunków gipspowych z dwoma płaskimi kluczami | szt. | 1
106 | POR ORTO2023 | Zapasowa tarcza piły oscylacyjnej do gipsu i opatrunków syntetycznych, Ø 50 mm | szt. | 1
107 | POR ORTO2023 | Zapasowa tarcza piły oscylacyjnej do gipsu i opatrunków syntetycznych, Ø 65 mm | szt. | 1
108 | ORTOPEDIA
109 | ORTOPEDIA2023 | Trzonek standardowy Nr 4, do skalpeli jednorazowych Nr 18÷36, dł. 13,5 cm | szt. | 1
110 | ORTOPEDIA2023 | Nożyczki chirurgiczne Standard, końce tępe, proste, dł. 16,5 cm | szt. | 1
111 | ORTOPEDIA2023 | Nożyczki chirurgiczne Standard, końce tępo-ostre, proste, dł. 14,5 cm | szt. | 1
112 | ORTOPEDIA2023 | Nożyczki Bergmann, do materiałów opatrunkowych i gipsu, 1 ostrze tępe, zagięte, dł. 23 cm | szt. | 1
113 | ORTOPEDIA2023 | Nożyczki Esmarch, do materiałów opatrunkowych i gipsu, 1 ostrze tępe, zagięte, dł. 20 cm | szt. | 1
114 | ORTOPEDIA2023 | Nożyczki Bruns, do gipsu jedno ostrze sierpowate, ząbkowane, dł. 24 cm | szt. | 1
115 | ORTOPEDIA2023 | Pęseta chirurgiczna, prosta, 3x4 z., dł. 14,5 cm | szt. | 2
116 | ORTOPEDIA2023 | Kleszcze naczyniowe Spencer-Wells, proste, dł. 13 cm | szt. | 4
117 | ORTOPEDIA2023 | Kleszcze naczyniowe Spencer-Wells, proste, dł. 15,5 cm | szt. | 4
118 | ORTOPEDIA2023 | Kleszcze naczyniowe Spencer-Wells, zagięte, dł. 14 cm | szt. | 4
119 | ORTOPEDIA2023 | Kleszcze naczyniowe Dunhill, proste, dł. 12,5 cm | szt. | 2
120 | ORTOPEDIA2023 | Kleszcze naczyniowe Kocher (Ochsner), 1x2 z., proste, dł. 14,5 cm | szt. | 4
121 | ORTOPEDIA2023 | Kleszcze naczyniowe Kocher (Ochsner), 1x2 z., proste, dł. 16,5 cm | szt. | 4
122 | ORTOPEDIA2023 | Kleszcze naczyniowe Kocher (Ochsner), 1z2 z., zagięte, dł. 14 cm | szt. | 2
123 | ORTOPEDIA2023 | Kleszcze naczyniowe Kocher (Ochsner), 1x2 z., zagięte, dł. 16,5 cm | szt. | 2
124 | ORTOPEDIA2023 | Klamra do wyciągu ze śrubą rozstawną, 270x160 mm | szt. | 10
125 | ORTOPEDIA2023 | Klamra do wyciągu ze śrubą rozstawną, 180x100 mm | szt. | 5
126 | ORTOPEDIA2023 | Klucz dwustronny do nakrętek , dł. 20 cm | szt. | 2
127 | Zakład Radiologiczny
128 | RADIOL2023 | Nożyczki chirurgiczne Standard, końce tępe, proste, dł. 16,5 cm | szt. | 5
129 | RADIOL2023 | Kleszcze naczyniowe Pean, delikatne, proste, dł. 17 cm | szt. | 5
130 | Neurologia
131 | NEUROL2023 | Nożyczki chirurgiczne Standard, końce tępo-ostre, proste, dł. 13 cm | szt. | 2
132 | NEUROL2023 | Nożyczki chirurgiczne Standard, końce ostro-ostre, proste, dł. 13 cm | szt. | 2
133 | NEUROL2023 | Kleszcze naczyniowe Pean (Rochester), proste, dł. 14,5 cm | szt. | 2
134 | NEUROL2023 | Kleszcze naczyniowe Pean (Rochester), proste, dł. 16,5 cm | szt. | 2
135 | Ginekologia
136 | GIN2023 | Kleszczyki do jelit i tkanek Allis, 4x5 z., dł. 15,5 cm | szt. | 5
137 | GIN2023 | Kleszcze haczykowate, ginekologiczne-kulociąg Schroeder, 1x1z., dł. 25,5 cm | szt. | 5
138 | GIN2023 | Trzonek dwustronny Nr 3 / Nr 4, do skalpeli jednorazowych Nr 10÷17 i 18÷36, dł. 16 cm | szt. | 5
139 | GIN2023 | Wziernik pochwowy Kristeller, fig. 2, łopatka żłobkowa, 80x30 mm | szt. | 30
140 | GIN2023 | Wziernik pochwowy Kristeller, fig. 3, łopatka żłobkowa, 90x36 mm | szt. | 20
141 | GIN2023 | Kleszcze haczykowate, ginekologiczne-kulociąg Braun, 1x1z., dł. 26 cm | szt. | 20
142 | GIN2023 | Kleszczyki do jelit i tkanek Allis-Baby, 4x5 z., dł. 13 cm | szt. | 10
143 | GIN2023 | Skrobaczka maciczna Sims, tępa sztywana, fig.16, szer. 40mm, dł. 35 cm | szt. | 15
144 | Sala Porodowa
145 | S POR2023 | Nożyczki Kaye, zagięte, ząbkowane do chirurgii plastycznej, dł. 18,5 cm | szt. | 10
146 | S POR2023 | Nożyczki preparacyjne Mayo-Harrington, zagięte, dł. 23 cm | szt. | 10
147 | S POR2023 | Pęseta chirurgiczna Standard, prosta, szczęki 1x2 z., dł. 18 cm | szt. | 10
148 | S POR2023 | Pęseta chirurgiczna Standard, prosta, szczęki 1x2 z., dł. 20,5 cm | szt. | 10
149 | S POR2023 | Imadło do igieł Adson, bruzdkowane rowkowo, jedna szczęka z wycięciem okienkowym, dł. 18,5 cm | szt. | 10
150 | S POR2023 | Igłotrzymacz MayoHegar 18.5 cm | szt. | 10
151 | S POR2023 | Kleszcze naczyniowe Kocher (Ochsner), 1x2 z., zagięte, dł. 26 cm | szt. | 10
152 | S POR2023 | Kleszcze naczyniowe Kocher, 1x2 z., proste, dł. 16 cm | szt. | 10
153 | S POR2023 | Trzonek standardowy Nr 4, do skalpeli jednorazowych Nr 18÷36, dł. 13,5 cm | szt. | 5
154 | S POR2023 | Imadło chirurgiczne Mayo-Hegar, proste, dł.18.5 CM | szt. | 10
155 | S POR2023 | Nożyczki chirurgiczne Standard, końce tępe, proste, dł. 13 cm | szt. | 10
156 | S POR2023 | Nożyczki preparacyjne Mayo-Harrington, zagięte, dł. 23 cm | szt. | 10
157 | S POR2023 | Nożyczki preparacyjne utwardz. Mayo-Lexer, końce tępo-tępe, zagięte, dł. 16 cm | szt. | 10
158 | S POR2023 | Nożyczki utwardz. Parametrium, Aquila szlif specjalny, zagięte, dł. 23 cm | szt. | 6
159 | S POR2023 | Kleszcze naczyniowe Pean (Rochester), zagięte, dł. 16,5 cm | szt. | 30
160 | S POR2023 | Kleszcze naczyniowe Kocher (Ochsner), 1x2 z., proste, dł. 18,5 cm | szt. | 12
161 | S POR2023 | Kleszcze naczyniowe Kocher (Ochsner), 1x2 z., zagięte, dł. 26 cm | szt. | 20
162 | S POR2023 | Kleszcze naczyniowe Spencer-Wells, zagięte, dł. 20 cm | szt. | 20
163 | S POR2023 | Pęseta chirurgiczna Standard, prosta, szczęki 1x2 z., dł. 16 cm | szt. | 10
164 | SOR
165 | SOR2023 | Kleszcze naczyniowe Kelly-Rankin, proste, dł. 16 cm | szt. | 2
166 | SOR2023 | Nożyczki chirurgiczne Standard, końce tępo-ostre, proste, dł. 16,5 cm | szt. | 1
167 | SOR2023 | Kleszcze naczyniowe Kocher-Nippon, 1x2 z., proste, dł. 16,5 cm | szt. | 1
168 | SOR2023 | Nożyczki chirurgiczne Standard, końce tępe, proste, dł. 16,5 cm | szt. | 1
169 | Poradnia Onkologiczna
170 | POR ONKOL2023 | Trzonek standardowy Nr 4, do skalpeli jednorazowych Nr 18÷36, dł. 13,5 cm | szt. | 5
171 | POR ONKOL2023 | Trzonek dwustronny Nr 3 / Nr 4, do skalpeli jednorazowych Nr 10÷17 i 18÷36, dł. 16 cm | szt. | 5
172 | POR ONKOL2023 | Imadło do igieł Crile-Murray, proste, smukłe, dł. 15 cm | szt. | 5
173 | POR ONKOL2023 | Imadło do igieł Crille-Wood, proste, rowkowane, dł. 15 cm | szt. | 5
174 | POR ONKOL2023 | Nożyczki delikatne, preparacyjne utwardz. Toenis-Adson, końce tępe, zagięte, dł. 17,5 cm | szt. | 5
175 | POR ONKOL2023 | Nożyczki preparacyjne delikatne, utwardz. Metzenbaum-Fino, końce tępe, zagięte, dł. 20,5 cm | szt. | 5
176 | POR ONKOL2023 | Nożyczki preparacyjne, utwardz. Metzenbaum-Fino, końce ostro-ostre, proste, dł. 18 cm | szt. | 5
177 | POR ONKOL2023 | Kleszcze naczyniowe Overholt - Baby, zagięte, dł. 13,5 cm | szt. | 5
178 | POR ONKOL2023 | Kleszcze naczyniowe Dandy, wygięte bocznie, dł. 14,5 cm | szt. | 5
179 | POR ONKOL2023 | Kleszcze naczyniowe Lovelace, proste, dł. 16 cm | szt. | 5
180 | POR ONKOL2023 | Kleszcze naczyniowe Lovelace, 1x2 z., proste, dł. 16 cm | szt. | 5
181 | POR ONKOL2023 | Pęseta anatomiczna utwardz. Potts-Smith, prosta, rowkowanie"karo", Normalprofil, dł. 16 cm | szt. | 10
182 | POR ONKOL2023 | Imadło chirurgiczne Oehler 1x2 ząbki, utwardzane, proste, dł. 16 cm | szt. | 10
183 | POR ONKOL2023 | Rozwieracz samotrzymający do ran Scalp-Contour, ostry, 3x4 z., dł. 13,5 cm | szt. | 1
184 | POR ONKOL2023 | Rozwieracz samotrzymający do ran Scalp-Contour, tępy, 3x4 z., dł. 13,5 cm | szt. | 1
185 | POR ONKOL2023 | Rozwieracz samotrzymający do ran Anderson-Adson, ostry 4x4 z., dł. 19 cm | szt. | 1
186 | Poradnia Chirurgii Dziecięcej
187 | POR CHIR DZIEC2023 | Rozszerzadło szyjki macicy Hegar, Ø 1 mm, dł. 18,5 cm | szt. | 1
188 | POR CHIR DZIEC2023 | Rozszerzadło szyjki macicy Hegar, Ø 2 mm, dł. 18,5 cm | szt. | 1
189 | POR CHIR DZIEC2023 | Rozszerzadło szyjki macicy Hegar, Ø 3 mm, dł. 18,5 cm | szt. | 1
190 | POR CHIR DZIEC2023 | Rozszerzadło szyjki macicy Hegar, Ø 4 mm, dł. 18,5 cm | szt. | 1
191 | POR CHIR DZIEC2023 | Rozszerzadło szyjki macicy Hegar, Ø 5 mm, dł.18,5 cm | szt. | 1
192 | POR CHIR DZIEC2023 | Rozszerzadło szyjki macicy Hegar, Ø 6 mm, dł. 18,5 cm | szt. | 1
193 | POR CHIR DZIEC2023 | Rozszerzadło szyjki macicy Hegar, Ø 7 mm, dł. 18,5 cm | szt. | 1
194 | POR CHIR DZIEC2023 | Rozszerzadło szyjki macicy Hegar, Ø 8 mm, dł. 18,5 cm | szt. | 1
195 | POR CHIR DZIEC2023 | Rozszerzadło szyjki macicy Hegar, Ø 9 mm, dł. 18,5 cm | szt. | 1
196 | POR CHIR DZIEC2023 | Rozszerzadło szyjki macicy Hegar, Ø 10 mm, dł. 18,5 cm | szt. | 1
197 | POR CHIR DZIEC2023 | Rozszerzadło szyjki macicy Hegar, Ø 11 mm, dł. 18,5 cm | szt. | 1
198 | POR CHIR DZIEC2023 | Rozszerzadło szyjki macicy Hegar, Ø 12 mm, dł. 18,5 cm | szt. | 1
199 | POR CHIR DZIEC2023 | Rozszerzadło szyjki macicy Hegar, Ø 13 mm, dł. 18,5 cm | szt. | 1
200 | POR CHIR DZIEC2023 | Rozszerzadło szyjki macicy Hegar, Ø 14 mm, dł. 18,5 cm | szt. | 1
201 | POR CHIR DZIEC2023 | Rozszerzadło szyjki macicy Hegar, Ø 15 mm, dł. 18,5 cm | szt. | 1
202 | POR CHIR DZIEC2023 | Rozszerzadło szyjki macicy Hegar, Ø 16 mm, dł. 18,5 cm | szt. | 1
203 | POR CHIR DZIEC2023 | Rozszerzadło szyjki macicy Hegar, Ø 17 mm, dł. 18,5 cm | szt. | 1
204 | POR CHIR DZIEC2023 | Rozszerzadło szyjki macicy Hegar, Ø 18 mm, dł. 18,5 cm | szt. | 1
205 | POR CHIR DZIEC2023 | Rozszerzadło szyjki macicy Hegar, Ø 19 mm, dł. 18,5 cm | szt. | 1
206 | POR CHIR DZIEC2023 | Rozszerzadło szyjki macicy Hegar, Ø 20 mm, dł. 18,5 cm | szt. | 1
207 | Otolaryngologia
208 | OTOLAR2023 | Kleszcze preparacyjne i naczyniowe Martin-Fuchsing, zagięte, dł. 20,5 cm | szt. | 3
209 | OTOLAR2023 | Kleszczyki stalowe uszne Mikro Mini-McGee, szczęki 3,5x0,6 mm, rowkowane, proste, dł. 8 cm | szt. | 3
210 | OTOLAR2023 | Haczyk uszny Day, krótki, dł. 17 cm | szt. | 4
211 | OTOLAR2023 | St Wziernik uszny Hartmann, fig. 1, Ø 4,0 mm, dł. 3,6 cm | szt. | 3
212 | OTOLAR2023 | St Wziernik uszny Hartmann, fig. 4, Ø 7,5 mm, dł. 3,6 cm | szt. | 3
213 | OTOLAR2023 | Pęseta anatomiczna, uszno-nosowa Gruenwald, bagnetowa, dł. 14,5 cm | szt. | 3
214 | OTOLAR2023 | Perforator jamy bębenkowj Lucae, 3,0 mm, dł. 18 cm | szt. | 2
215 | OTOLAR2023 | Wziernik nosowy Hartmann-Halle, fig. 1, 27 mm, dł. 16 cm | szt. | 2
216 | OTOLAR2023 | Wziernik nosowy Hartmann-Halle, fig. 2, 31 mm, dł. 16 cm | szt. | 2
217 | OTOLAR2023 | Wziernik nosowy Hartmann-Halle, fig. 3, 35 mm, dł. 16 cm | szt. | 2
218 | OTOLAR2023 | Tonsilotom pętlowy do usuwania migdałków Bruenings, podwójny przytrzymywacz zapadkowy, 9,5 mm, dł. 29 cm | szt. | 2
219 | OTOLAR2023 | Kleszczyki do migdałków Blohmke, 1x2 z., szczęki okienkowe, dł. 20 cm | szt. | 2
220 | OTOLAR2023 | Lusterko krtaniowe z rękojeścią Rhod/Pl, fig. 5, Ø 20,0 mm, dł. 18,5 cm | szt. | 3
221 | OTOLAR2023 | Lusterko krtaniowe z rękojeścią Rhod/Pl, fig. 6, Ø 22,0 mm, dł. 18,5 cm | szt. | 5
222 | OTOLAR2023 | Lusterko krtaniowe z rękojeścią Rhod/Pl, fig. 7, Ø 24,0 mm, dł. 18,5 cm | szt. | 5
223 | OTOLAR2023 | Lusterko krtaniowe z rękojeścią Rhod/Pl, fig. 8, Ø 26,0 mm, dł. 18,5 cm | szt. | 5
224 | OTOLAR2023 | Lusterko krtaniowe z rękojeścią Rhod/Pl, fig. 9, Ø 28,0 mm, dł. 18,5 cm | szt. | 5
225 | OTOLAR2023 | Trzonek Nr 3, do skalpeli jednorazowych Nr 10÷17, rękojeść jak modelu Nr 4, dł. 12 cm | szt. | 5
226 | OTOLAR2023 | Nożyczki chirurgiczne Standard, końce tępo-ostre, proste, dł. 14,5 cm | szt. | 3
227 | OTOLAR2023 | Nożyczki preparacyjne Standard Lexer-Baby, zagięte, dł. 10 cm | szt. | 2
228 | OTOLAR2023 | Nożyczki preparacyjne Standard Mayo, proste, końce tępe, dł. 17 cm | szt. | 2
229 | OTOLAR2023 | Nożyczki chirurgiczne Standard, końce ostro-ostre, proste, dł. 16,5 cm | szt. | 2
230 | OTOLAR2023 | wziernik uszny typ Hartmann dla dzieci średnica 1,8 mm długość 37 mm | szt. | 5
231 | OTOLAR2023 | wziernik uszny typ Hartmann dla dzieci średnica 3,2 mm długość 37 mm | szt. | 5
232 | OTOLAR2023 | wziernik uszny typ Hartmann dla dzieci średnica 4,6 mm długość 37 mm | szt. | 5
233 | OTOLAR2023 | wziernik uszny typ Hartmann średnica 4 mm długość 33 mm | szt. | 5
234 | OTOLAR2023 | wziernik uszny typ Hartmann średnica 5 mm długość 33 mm | szt. | 5
235 | OTOLAR2023 | wziernik uszny typ Hartmann średnica 6 mm długość 33 mm | szt. | 5
236 | OTOLAR2023 | wziernik uszny typ Hartmann średnica 7,5 mm długość 33 mm | szt. | 5
237 | OTOLAR2023 | rozwieracz szczękowy typ Whitehead dł.110mm zapadka obustronna | szt. | 2
238 | OTOLAR2023 | rozwieracz szczękowy typ Whitehead dł.130mm zapadka obustronna | szt. | 2
239 | OTOLAR2023 | rozwieracz szczękowy typ Whitehead dł.150mm zapadka obustronna | szt. | 2
240 | OTOLAR2023 | ramka, do adenotomii Davis-boyle, dla dorosłych | szt. | 2
241 | OTOLAR2023 | szpatułka językowa typ Russel-davis o wyniarach 29x67mm. | szt. | 2
242 | OTOLAR2023 | szpatułka językowa typ Russel-davis o wyniarach 33x75mm. | szt. | 2
243 | OTOLAR2023 | szpatułka językowa typ Russel-davis o wyniarach 38x85mm. | szt. | 2
244 | OTOLAR2023 | szpatułka językowa typ Russel-davis o wyniarach 40x92mm. | szt. | 2
245 | OTOLAR2023 | szpatułka językowa typ Russel-davis 100x46mm | szt. | 2
246 | OTOLAR2023 | trzonek nr 3l długi, do skalpeli jednorazowych nr 10÷17, rękojeść, prosta, masywna z bruzdowaniem; dł. 21,5 cm | szt. | 20
247 | OTOLAR2023 | kleszcze preparacyjne i do ligatury gemini, mocno zagięte, dł. 23 cm | szt. | 5
248 | OTOLAR2023 | ssak frazier, ø 3,0 mm, dł. cz., roboczej 130 mm, dł. 19,5 cm | szt. | 15
249 | OTOLAR2023 | disektor i retraktor migdałkowy typ Hurd szer.disektora 10 mm, szer.retraktora 13 mm dł. 215 mm | szt. | 5
250 | OTOLAR2023 | podwójna łyżeczka Bruns #6 7,3mm 230mm | szt. | 2
251 | OTOLAR2023 | igła do paracentezy typ Lucae dla dorosłych kształt bagnetowy długość 190 mm | szt. | 5
252 | OTOLAR2023 | kleszcze naczyniowe Halsted-mosquito, proste, dł. 21 cm | szt. | 5
253 | OTOLAR2023 | kleszcze naczyniowe Halsted-mosquito, zagięte, dł. 20,5 cm | szt. | 5
254 | OTOLAR2023 | nożyczki chirurgiczne delikatne typ Joshep proste dł. 150mm ostrza ostro ostre | szt. | 3
255 | OTOLAR2023 | nożyczki standard Joseph, zagięte, dł. 14,5 cm | szt. | 3
256 | OTOLAR2023 | kleszczyki jelitowe typ Allis-thoms dł. 200mm proste 6x7 ząbków | szt. | 3
257 | OTOLAR2023 | kleszcze do chwytania migdałków typ Colvel dł.200mm odgięte 6x7 ząbków jedno ucho otwarte | szt. | 3
258 | OTOLAR2023 | nóż do adenotomii typ Beckmann dł.220mm prosty szerokość okienka 10mm | szt. | 3
259 | OTOLAR2023 | nóż do adenotomii typ Beckmann dł.220mm prosty szerokość okienka 14mm | szt. | 3
260 | OTOLAR2023 | nóż do adenotomii typ Beckmann dł.220mm prosty szerokość okienka 16mm | szt. | 3
261 | OTOLAR2023 | nóż do adenotomii typ Beckmann dł.220mm prosty szerokość okienka 18mm | szt. | 3
262 | ZDM |  | szt.
263 | ZDM2023 | Skalpel anatomiczny z rękojeścią, fig. 1, dł. 15 cm | szt. | 10
264 | ZDM2023 | Skalpel anatomiczny z rękojeścią, fig. 5, dł. 16 cm | szt. | 20
265 | ZDM2023 | Skalpel anatomiczny z rękojeścią, fig. 6, dł. 15 cm | szt. | 20
266 | ZDM2023 | Skalpel anatomiczny z rękojeścią, fig. 7, dł. 15 cm | szt. | 10
267 | ZDM2023 | Nożyczki chirurgiczne Standard, końce tępe, proste, dł. 12 cm | szt. | 10
Razem zadanie nr 1:

## ZADANIE 2
Zadanie nr 2 - Narzędzia dla Chirurgii Dzieci na Bloku CPV: 33169000-2 Przyrządy chirurgiczne
Lp | Opis | Opis przedmiotu zamówienia | j.m. | Ilość razem na 24 m-ce | Cena jedn.netto (zł) | Wartość netto (zł) | VAT [%] | Wartość VAT (zł) | Wartość brutto (zł) | Nr kat. | Producent
1 |  | 2 | 3 | 4 | 5 | 6 = 4 x 5 | 7 | 8 | 9 = 6 + 8 | 10 | 11
1 | CHIR DZIEC 2023 | uchwyt skalpela numer 3 długość 125 mm wyskalowany w centymetrach i calach | szt. | 4
2 | CHIR DZIEC 2023 | uchwyt skalpela numer 3 długość 12,5 cm | szt. | 4
3 | CHIR DZIEC 2023 | uchwyt skalpela numer 4 długość 135 mm | szt. | 4
4 | CHIR DZIEC 2023 | nożyczki typ Vannas dł. 85 mm proste | szt. | 4
5 | CHIR DZIEC 2023 | nożyczki mikrochirurgiczne typ Vannas odgięte dł. 85 mm 3 3/8'' końce ostre dł. ostrza 6 mm | szt. | 4
6 | CHIR DZIEC 2023 | mikronożyczki typ Mueller zakrzywione końce tępo tępe długość 120 mm | szt. | 4
7 | CHIR DZIEC 2023 | nożyczki chirurgiczne delikatne proste dł. 115mm, ostrza ostro ostre | szt. | 10
8 | CHIR DZIEC 2023 | nożyczki chirurgiczne delikatne zakrzywione dł. 115mm, ostrza ostro ostre | szt. | 10
9 | CHIR DZIEC 2023 | nożyczki chirurgiczne delikatne odgięte typ Joseph dł. 115mm, ostrza ostro ostre | szt. | 10
10 | CHIR DZIEC 2023 | nożyczki preparacyjne do operacji zeza odgięte dł. 115mm, ostrza tępo tępe | szt. | 10
11 | CHIR DZIEC 2023 | nożyczki preparacyjne typ Cottle-Knapp delikatne odgięte końce tępo tępe długość 105 mm | szt. | 3
12 | CHIR DZIEC 2023 | nożyczki preparacyjne delikatne odgięte typ Metzenbaum (baby) długość 145 mm końce tepo tępe | szt. | 10
13 | CHIR DZIEC 2023 | nożyczki preparacyjne super ostre typ baby Metzenbaum odgiete długość 115 mm końce tępo tępe | szt. | 4
14 | CHIR DZIEC 2023 | nożyczki preparacyjne super ostre typ Metzenbaum odgiete długość 145 mm końce tępo tępe | szt. | 4
15 | CHIR DZIEC 2023 | nożyczki preparacyjne odgięte typ Toennis Adson długość 175 mm ostrza tępo tepe utwardzone z twardą wkładką złote ucha | szt. | 4
16 | CHIR DZIEC 2023 | nożyczki preparacyjne czarne odgięte długość 115 mm ostrza tępo tępe utwardzone z twardą wkładką złote ucha | szt. | 2
17 | CHIR DZIEC 2023 | nożyczki do ligatury odgięte długość 180 mm ostrza tępo tepe utwardzone z twardą wkładką ze szlifem falistym złote ucha | szt. | 2
18 | CHIR DZIEC 2023 | mikropinceta zegarmistrzowska zakrzywiona szczęka gładka szerokość części roboczej 0,3 mm długość 110 mm | szt. | 5
19 | CHIR DZIEC 2023 | mikropinceta zegarmistrzowska figura 3 prosta szerokość części roboczej 0,4 mm końcówka 1x2 zęby długość 135 mm | szt. | 5
20 | CHIR DZIEC 2023 | pinceta do wiązania szwów typ Lazar prosta szczęka gładka szerokość 0,5 mm długość 155 mm | szt. | 5
21 | CHIR DZIEC 2023 | pinceta anatomiczna typ Adson delikatna prosta długość 120 mm uchwyt platformowy końce szczęk 2x1 mm | szt. | 10
22 | CHIR DZIEC 2023 | pinceta anatomiczna typ Micro-Adson delikatna prosta długość 120 mm uchwyt platformowy końce szczęk 1x0,5 mm | szt. | 5
23 | CHIR DZIEC 2023 | pinceta typ Jefferson prosta długość 180 mm | szt. | 5
24 | CHIR DZIEC 2023 | pinceta naczyniowa z uzębieniem atraumatycznym typ De Bakey prosta szerokość szczęki 1,5 mm długość 150 mm | szt. | 5
25 | CHIR DZIEC 2023 | pęseta naczyniowa atraumatyczna Debakey, 1,5 mm, prosta, dł. 20 cm | szt. | 5
26 | CHIR DZIEC 2023 | pinceta chirurgiczna typ Adson delikatna prosta długość 120 mm końcówka robocza 1x2 ząbki | szt. | 10
27 | CHIR DZIEC 2023 | pinceta chirurgiczna typ Adson delikatna prosta dł. 120 mm końcówka 1x2 ząbki szczęki rowkowane z platformą uchwyt z otworem | szt. | 10
28 | CHIR DZIEC 2023 | pęseta chirurgiczna typ Brown prosta długość 150 mm | szt. | 5
29 | CHIR DZIEC 2023 | pinceta chirurgiczna standard prosta końcówka robocza 1x2 ząbki długość 115 mm | szt. | 5
30 | CHIR DZIEC 2023 | pęseta Single-Tuttle, szczęki okienkowe, owalne, proste, z prowadnicą, dł. 23 cm | szt. | 2
31 | CHIR DZIEC 2023 | pinceta chirurgiczna płucna typ Nelson prosta długość 230 mm | szt. | 2
32 | CHIR DZIEC 2023 | rozwieracz typ Wullstein ostry 3x3 zęby długośc 130 mm | szt. | 1
33 | CHIR DZIEC 2023 | rozwieracz typ Adson-Baby zakrzywiony 3x4 ząbki ostry 140 mm | szt. | 1
34 | CHIR DZIEC 2023 | rozwieracz typ Adson-Baby z przegubem długość 140 mm | szt. | 1
35 | CHIR DZIEC 2023 | rozwieracz typ Henderson ostry 3x4 zęby szerokość 23 mm długośc całkowita 180 mm | szt. | 1
36 | CHIR DZIEC 2023 | hak brzuszny typ Gosset dolny głębokość łyżek 58 mm długość ramy 20 cm wysokość ramion 175 mm otwarcie max 18,5 cm | szt. | 1
37 | CHIR DZIEC 2023 | hak brzuszny typ Holzbach (komplet: rama o otwaciu max 27,5 cm, para łyżek bocznych 59x80 mm i łyżka środkowa 74x82 mm) | szt. | 1
38 | CHIR DZIEC 2023 | bipolarna pinceta prosta dł. 160 mm szer. pyska 0,6 mm | szt. | 1
39 | CHIR DZIEC 2023 | bipolarna pinceta kątowa dł. 160 mm szer. pyska 0,9 mm | szt. | 1
40 | CHIR DZIEC 2023 | pinceta dwubiegunowa w calosci izolowana prosta dł 250mm | szt. | 2
41 | CHIR DZIEC 2023 | pinceta dwubiegunowa częściowo izolowana odgięta dł 200mm | szt. | 2
42 | CHIR DZIEC 2023 | kleszczyki jelitowe typ Babcock długość 160 mm proste skok szerokość pyszczka 10 mm | szt. | 1
43 | CHIR DZIEC 2023 | kleszczyki jelitowe typ Babcock długość 215 mm proste skok szerokość pyszczka 10 mm | szt. | 1
44 | CHIR DZIEC 2023 | kleszczyki plucne atraumatyczne typ Babcock dł. 240 mm | szt. | 2
45 | CHIR DZIEC 2023 | zacisk jelitowy typ Baby-Kocher prosty bardzo elastyczny długość 135 mm | szt. | 2
46 | CHIR DZIEC 2023 | zacisk jelitowy typ Baby-Kocher zakrzywiony bardzo elastyczny długość 135 mm | szt. | 2
47 | CHIR DZIEC 2023 | wziernik nosowy typ Killian rozmiar "3" wymiary części roboczej 75x7 mm złącze śrubowe długość 145 mm | szt. | 2
48 | CHIR DZIEC 2023 | wziernik odbytniczy typ Sims długość części roboczej 77 mm szerokość 17 mm długość całego narzędzia 160 mm pełny | szt. | 2
49 | CHIR DZIEC 2023 | wziernik odbytniczy typ Sims długość części roboczej 77 mm szerokość 17 mm długość całego narzędzia 160 mm okienkowy | szt. | 2
50 | CHIR DZIEC 2023 | kleszcze do dróg żółciowych typ Gray zakrzywione w kształt litery "s" długość 220 mm | szt. | 2
51 | CHIR DZIEC 2023 | kleszcze preparacyjne i naczyniowe mixter, zagięte, dł. 23 cm | szt. | 2
52 | CHIR DZIEC 2023 | kaniula irygacyjna typ Hajek średnica końcówki 3,5 mm długość 165 mm | szt. | 1
53 | CHIR DZIEC 2023 | haczyk zezowy Graefe dł. 135 mm | szt. | 2
54 | CHIR DZIEC 2023 | haczyk zezowy Graefe dł. 144 mm | szt. | 2
55 | CHIR DZIEC 2023 | haczyk do żył typ Brom długość 170 mm | szt. | 2
56 | CHIR DZIEC 2023 | haczyk tęczówkowy typ Rollet, cztero zębny.2,2 x 7,0mm ostry dł.135 mm | szt. | 2
57 | CHIR DZIEC 2023 | haczyk tęczówkowy typ Rollet, dwu zębny.2,2 x 4,5 mm ostry dł.130 mm | szt. | 2
58 | CHIR DZIEC 2023 | haczyk operacyjny delikatny jednozębny ostry długość 165 mm | szt. | 2
59 | CHIR DZIEC 2023 | haczyk operacyjny delikatny dwuzębny ostry 5,0x4,2mm długość 165 mm | szt. | 2
60 | CHIR DZIEC 2023 | haczyk operacyjny delikatny trójzębny ostry 5,0x7,0mm długość 165 mm | szt. | 2
61 | CHIR DZIEC 2023 | haczyk operacyjny delikatny czterozębny ostry 5,0x9,5 mm długość 165 mm | szt. | 2
62 | CHIR DZIEC 2023 | haczyk operacyjny delikatny jednozębny tępy długość 165 mm | szt. | 2
63 | CHIR DZIEC 2023 | haczyk operacyjny delikatny dwuzębny tępy 4,5x4,2mm długość 165 mm | szt. | 2
64 | CHIR DZIEC 2023 | haczyk operacyjny delikatny trójzębny tępy 4,5x7,0mm długość 165 mm | szt. | 2
65 | CHIR DZIEC 2023 | haczyk operacyjny delikatny czterozębny tępy 4,5x9,5 mm długość 165 mm | szt. | 2
66 | CHIR DZIEC 2023 | hak operacyjny typ Mannerfelt modyf. wymiary części roboczej 16x6 mm długość 155 mm | szt. | 2
67 | CHIR DZIEC 2023 | hak operacyjny typ Langenbeck uchwyt trójkątny wymiary części roboczej 15x6 mm długość 155 mm | szt. | 2
68 | CHIR DZIEC 2023 | hak operacyjny typ Langenbeck uchwyt trójkątny wymiary części roboczej 20x6 mm długość 155 mm | szt. | 2
69 | CHIR DZIEC 2023 | haczyk siodełkowy typ Mannerfelt modyf. wymiary części roboczej 12x12 mm długość 155 mm | szt. | 2
70 | CHIR DZIEC 2023 | haczyk siodełkowy typ Mannerfelt modyf. wymiary części roboczej 12x14 mm długość 155 mm | szt. | 2
71 | CHIR DZIEC 2023 | haczyk siodełkowy typ Mannerfelt modyf. wymiary części roboczej 14x16 mm długość 155 mm | szt. | 2
72 | CHIR DZIEC 2023 | hak operacyjny typ Langenbeck uchwyt trójkątny wymiary części roboczej 30x8 mm długość 155 mm | szt. | 2
73 | CHIR DZIEC 2023 | hak Kocher, łyżka 20x12 mm, rękojeść płaska, ażur, dł. 21,5 cm | szt. | 2
74 | CHIR DZIEC 2023 | hak operacyjny typ Farabeuf mały dwustronny długość125 mm zestaw składający się z dwóch haków wymiary 25x10 mm i 32x12mm oraz 22x10mm i 28x12 mm | szt. | 2
75 | CHIR DZIEC 2023 | hak operacyjny typ Farabeuf duży dwustronny długość150 mm zestaw składający się z dwóch haków wymiary 23x16 mm i 28x16mm oraz 20x16mm i 24x16 mm | szt. | 2
76 | CHIR DZIEC 2023 | hak operacyjny typ Langenbeck wymiary części roboczej 40x13 mm długość 210 mm | szt. | 2
77 | CHIR DZIEC 2023 | hak Kocher-Langenbeck, łopatka 25x6 mm, rękojeść płaska, ażur, dł. 21,5 cm | szt. | 2
78 | CHIR DZIEC 2023 | hak Kocher-Langenbeck, łopatka 55x11 mm, rękojeść płaska, ażur, dł. 21,5 cm | szt. | 2
79 | CHIR DZIEC 2023 | hak operacyjny typ Langenbeck wymiary części roboczej 55x20 mm długość 220 mm | szt. | 2
80 | CHIR DZIEC 2023 | hak operacyjny typ Kocher-Wagner wymiary części roboczej 94x36 mm długość 280 mm | szt. | 2
81 | CHIR DZIEC 2023 | hak operacyjny typ Richardson-Eastman zestaw dwóch haków (22x21 mm/29x30 mm dł. 250mm oraz 38x37 mm/64x43 mm dł. 270 mm) | szt. | 2
82 | CHIR DZIEC 2023 | hak operacyjny typ Richardson wymiary części roboczej 23x20 mm długość 240 mm | szt. | 2
83 | CHIR DZIEC 2023 | hak operacyjny typ Richardson wymiary części roboczej 37x37 mm długość 240 mm | szt. | 2
84 | CHIR DZIEC 2023 | hak brzuszny typ Fritsch figura 3 wymiary części roboczej 41x60 mm długość 235 mm | szt. | 1
85 | CHIR DZIEC 2023 | łyżka jeiitowa i brzuszna typ Tuffier giętka stożkowa 17/25 mm długość 200 mm | szt. | 2
86 | CHIR DZIEC 2023 | hak operacyjny typ Richardson wymiary części roboczej 30x29 mm długość 240 mm | szt. | 2
87 | CHIR DZIEC 2023 | łopatka brzuszno jelitowa elastyczna szerokość 12 mm długość 200 mm | szt. | 2
88 | CHIR DZIEC 2023 | sonda rowkowa prosta zakończona kulką o średnicy 3,3 mm długość 140 mm | szt. | 2
89 | CHIR DZIEC 2023 | sonda do przetok typ Lockhart-Mummery figura 2 zakrzywiona pod kątem 45° długość 165 mm | szt. | 2
90 | CHIR DZIEC 2023 | sonda do przetok typ Lockhart-Mummery figura 3 zakrzywiona pod kątem 90° długość 165 mm | szt. | 2
91 | CHIR DZIEC 2023 | sonda uchwyt płaski zakończona kulką o średnicy 1,5 mm długość 145 mm | szt. | 2
92 | CHIR DZIEC 2023 | sonda uchwyt płaski zakończona kulką o średnicy 2 mm długość 130 mm | szt. | 1
93 | CHIR DZIEC 2023 | sonda slinowa Seiffert srebrna śr.0,5mm | szt. | 2
94 | CHIR DZIEC 2023 | sonda nosowa średnica 1,4 mm długość 160 mm | szt. | 1
95 | CHIR DZIEC 2023 | sonda dwustronna giętka zawiera cynę zakończona kulkami o średnicy 3,5 mm długość 250 mm | szt. | 2
96 | CHIR DZIEC 2023 | odgryzacz kostny typ Hajek-Kofler rozmiar "1" tnący w górę pod kątem 90° szerokość części roboczej 3,3 mm dł. 140 mm | szt. | 1
97 | CHIR DZIEC 2023 | odgryzacz Kostny typ Kerrison tnący w górę pod kątem 90° szerokość części roboczej 5 mm długośc 85 mm | szt. | 1
98 | CHIR DZIEC 2023 | dźwignia kostna szerokość 6 mm długość 150 mm | szt. | 2
99 | CHIR DZIEC 2023 | dźwignia kostna typ Watson-Jones szerokość 20 mm długość 280 mm | szt. | 2
100 | CHIR DZIEC 2023 | podważka do przegrody nosowej Mckenty, 4 mm, dł. 15 cm | szt. | 1
101 | CHIR DZIEC 2023 | raspator Trelat szer 8 mm dł. 150 mm | szt. | 1
102 | CHIR DZIEC 2023 | skrobaczka do okostnej Williger, szer. 5 mm, zagięta, dł. 16 cm | szt. | 1
103 | CHIR DZIEC 2023 | raspator typ Williger lekko zagięty ostry szerokość części roboczej 8 mm długość całkowita 160 mm | szt. | 1
104 | CHIR DZIEC 2023 | raspator typ Mannerfelt modyf. zakrzywiony ostry ostrze prostokątne szerokość 6 mm długość całkowita 155 mm | szt. | 1
105 | CHIR DZIEC 2023 | raspator typ Mannerfelt modyf. zakrzywiony ostry ostrze prostokątne szerokość 3 mm długość całkowita 155 mm | szt. | 1
106 | CHIR DZIEC 2023 | raspator typ Farabeuf zakrzywiony ostry szerokość części roboczej 12,5 mm długość całkowita 145 mm | szt. | 1
107 | CHIR DZIEC 2023 | ustalacz kostny Kern, dł. 17 cm | szt. | 1
108 | CHIR DZIEC 2023 | ustalacz kostny Verbrugge, dł. 25 cm | szt. | 1
109 | CHIR DZIEC 2023 | ustalacz kostny Verbrugge, dł. 27,5 cm | szt. | 1
110 | CHIR DZIEC 2023 | odgryzacz kostny typ Luer mocno zakrzywiony szerokość części roboczej 4 mm długość całkowita 140 mm | szt. | 1
111 | CHIR DZIEC 2023 | odgryzacz kostny typ Friedmann zakrzywiony szerokość części roboczej 1,3 mm długość całkowita 140 mm | szt. | 1
112 | CHIR DZIEC 2023 | odgryzacz kostny typ Luer mocno zakrzywiony szerokość części roboczej 5 mm długość całkowita 155 mm | szt. | 1
113 | CHIR DZIEC 2023 | uchwyt t dł. 150 mm z oprawą trójszczękową do śr. 4,5 | szt. | 2
114 | CHIR DZIEC 2023 | uchwyt t dł. 150 mm z oprawą trójszczękową do śr. 6,5 | szt. | 2
115 | CHIR DZIEC 2023 | napinacz drutu typ Loute dł. 220 mm | szt. | 1
116 | CHIR DZIEC 2023 | kleszcze do trzymania drutu szczęki z twardą wkładką długość całkowita 170 mm | szt. | 1
117 | CHIR DZIEC 2023 | kleszcze płaskie typ Marburg szczęki żłobkowate dł. 140 mm | szt. | 2
118 | CHIR DZIEC 2023 | kleszcze protetyczne typ Goslee płaskie spiczaste dł. 140 mm | szt. | 2
119 | CHIR DZIEC 2023 | kleszcze płaskie do trzymania drutu szczęki krzyżowo ząbkowane długość całkowita 170 mm | szt. | 2
120 | CHIR DZIEC 2023 | kleszcze płaskie do drutów, szczęki trójkątne z bruzdowaniem równoległym, dł. 19 cm | szt. | 2
121 | CHIR DZIEC 2023 | kleszcze do drutów ze stali nierdzewnej, masywne, płaskie, z podłużnym rowkiem, dł. 17 cm | szt. | 1
122 | CHIR DZIEC 2023 | kleszcze do przecinania drutu i bolcy standard dł. 150 mm | szt. | 1
123 | CHIR DZIEC 2023 | nożyce do żeber typ Gluck długość 190 mm | szt. | 2
124 | CHIR DZIEC 2023 | nożyce do przecinania żeber Giertz-Stille, dł. 24,5 cm | szt. | 2
125 | CHIR DZIEC 2023 | nożyce kostne dwudźwigniowe Liston-Key, dł. 26 cm | szt. | 1
126 | CHIR DZIEC 2023 | ustalacz kostny Semb, zagięty w bok, dł. 19,5 cm | szt. | 1
127 | CHIR DZIEC 2023 | raspator typ Semb szerokość części roboczej 12 mm długość całkowita 190 mm | szt. | 1
128 | CHIR DZIEC 2023 | raspator typ Semb szerokość części roboczej 13 mm długość całkowita 230 mm | szt. | 1
129 | CHIR DZIEC 2023 | raspator typ Semb szerokość części roboczej 15 mm długość całkowita 230 mm | szt. | 1
130 | CHIR DZIEC 2023 | raspator typ Langenbeck prosty ostry szerokość części roboczej 16 mm długość całkowita 190 mm | szt. | 1
131 | CHIR DZIEC 2023 | raspator typ Lambotte szerokość części roboczej 5 mm długość całkowita 215 mm | szt. | 1
132 | CHIR DZIEC 2023 | raspator typ Lambotte szerokość części roboczej 10 mm długość całkowita 215 mm | szt. | 1
133 | CHIR DZIEC 2023 | raspator typ Lambotte szerokość części roboczej 20 mm długość całkowita 215 mm | szt. | 1
134 | CHIR DZIEC 2023 | raspator typ Lambotte szerokość części roboczej 15 mm długość całkowita 215 mm | szt. | 1
135 | CHIR DZIEC 2023 | raspator typ Lambotte szerokość części roboczej 25 mm długość całkowita 215 mm | szt. | 1
136 | CHIR DZIEC 2023 | rozwieracz żebrowy baby-Finochietto o wym 70x100 mm | szt. | 1
137 | CHIR DZIEC 2023 | rozwieracz żebrowy baby-Finochietto o wym 145x210 mm | szt. | 1
138 | CHIR DZIEC 2023 | rozwieracz żebrowy baby-Finochietto o wym 180x245 mm | szt. | 1
139 | CHIR DZIEC 2023 | klem atraumatyczny Guyon, do szypuły nerki, mocno zagięte, dł. 23 cm | szt. | 2
140 | CHIR DZIEC 2023 | kleszcze do szypuły nerkowej typ Herrick długość 225 mm odgięte | szt. | 2
141 | CHIR DZIEC 2023 | kleszczyki Heiming, do kamieni nerkowych dla dzieci trochę zagięte, fig. 2, dł. 17 cm | szt. | 1
142 | CHIR DZIEC 2023 | kleszcze do kamieni żółciowych typ Randall bardzo mocno odgięte długość 225 mm | szt. | 1
143 | CHIR DZIEC 2023 | kleszczyki moczowodowe atraumatyczne wygięte w kształcie litery s długość 240 mm | szt. | 2
144 | CHIR DZIEC 2023 | wziernik pochwowy typ Collin dla dziewic wymiary 95/85x18 mm | szt. | 2
145 | CHIR DZIEC 2023 | zestaw wzierników pochwowych typ Kristeller dla dzieci wymiary 70x15 mm długość 170 mm | szt. | 1
146 | CHIR DZIEC 2023 | wziernik pochwowy typ Braun wymiary 56x13 mm długość 180 mm | szt. | 1
147 | CHIR DZIEC 2023 | rozszerzacz maciczny typ Hegar jednostronny średnica 1 mm dł. 185 mm | szt. | 2
148 | CHIR DZIEC 2023 | rozszerzacz maciczny typ Hegar jednostronny średnica 1,5 mm dł. 185 mm | szt. | 2
149 | CHIR DZIEC 2023 | rozszerzacz maciczny typ Hegar jednostronny średnica 2 mm dł. 185 mm | szt. | 2
150 | CHIR DZIEC 2023 | rozszerzacz maciczny typ Hegar jednostronny średnica 2,5 mm dł. 185 mm | szt. | 2
151 | CHIR DZIEC 2023 | rozszerzacz maciczny typ Hegar jednostronny średnica 3 mm dł. 185 mm | szt. | 2
152 | CHIR DZIEC 2023 | rozszerzacz maciczny typ Hegar jednostronny średnica 3,5 mm dł. 185 mm | szt. | 2
153 | CHIR DZIEC 2023 | rozszerzacz maciczny typ Hegar jednostronny średnica 4 mm dł. 185 mm | szt. | 2
154 | CHIR DZIEC 2023 | rozszerzacz maciczny typ Hegar jednostronny średnica 4,5 mm dł. 185 mm | szt. | 2
155 | CHIR DZIEC 2023 | rozszerzacz maciczny typ Hegar jednostronny średnica 5 mm dł. 185 mm | szt. | 2
156 | CHIR DZIEC 2023 | rozszerzacz maciczny typ Hegar jednostronny średnica 5,5 mm dł. 185 mm | szt. | 2
157 | CHIR DZIEC 2023 | rozszerzacz maciczny typ Hegar jednostronny średnica 6 mm dł. 185 mm | szt. | 2
158 | CHIR DZIEC 2023 | rozszerzacz maciczny typ Hegar jednostronny średnica 6,5 mm dł. 185 mm | szt. | 2
159 | CHIR DZIEC 2023 | rozszerzacz maciczny typ Hegar jednostronny średnica 7 mm dł. 185 mm | szt. | 2
160 | CHIR DZIEC 2023 | rozszerzacz maciczny typ Hegar jednostronny średnica 7,5 mm dł. 185 mm | szt. | 2
161 | CHIR DZIEC 2023 | rozszerzacz maciczny typ Hegar jednostronny średnica 8 mm dł. 185 mm | szt. | 2
162 | CHIR DZIEC 2023 | rozszerzacz maciczny typ Hegar jednostronny średnica 8,5 mm dł. 185 mm | szt. | 2
163 | CHIR DZIEC 2023 | rozszerzacz maciczny typ Hegar jednostronny średnica 9 mm dł. 185 mm | szt. | 2
164 | CHIR DZIEC 2023 | rozszerzacz maciczny typ Hegar jednostronny średnica 9,5 mm dł. 185 mm | szt. | 2
165 | CHIR DZIEC 2023 | rozszerzacz maciczny typ Hegar jednostronny średnica 10 mm dł. 185 mm | szt. | 2
166 | CHIR DZIEC 2023 | rozszerzacz maciczny typ Hegar jednostronny średnica 10,5 mm dł. 185 mm | szt. | 2
167 | CHIR DZIEC 2023 | rozszerzacz maciczny typ Hegar jednostronny średnica 11 mm dł. 185 mm | szt. | 2
168 | CHIR DZIEC 2023 | rozszerzacz maciczny typ Hegar jednostronny średnica 11,5 mm dł. 185 mm | szt. | 2
169 | CHIR DZIEC 2023 | rozszerzacz maciczny typ Hegar jednostronny średnica 12 mm dł. 185 mm | szt. | 2
170 | CHIR DZIEC 2023 | rozszerzacz maciczny typ Hegar jednostronny średnica 12,5 mm dł. 185 mm | szt. | 2
171 | CHIR DZIEC 2023 | rozszerzacz maciczny typ Hegar jednostronny średnica 13 mm dł. 185 mm | szt. | 2
172 | CHIR DZIEC 2023 | rozszerzacz maciczny typ Hegar jednostronny średnica 13,5 mm dł. 185 mm | szt. | 2
173 | CHIR DZIEC 2023 | rozszerzacz maciczny typ Hegar jednostronny średnica 14 mm dł. 185 mm | szt. | 2
174 | CHIR DZIEC 2023 | rozszerzacz maciczny typ Hegar jednostronny średnica 14,5 mm dł. 185 mm | szt. | 2
175 | CHIR DZIEC 2023 | rozszerzacz maciczny typ Hegar jednostronny średnica 15 mm dł. 185 mm | szt. | 2
176 | CHIR DZIEC 2023 | rozszerzacz maciczny typ Hegar jednostronny średnica 15,5 mm dł. 185 mm | szt. | 2
177 | CHIR DZIEC 2023 | rozszerzacz maciczny typ Hegar jednostronny średnica 16 mm dł. 185 mm | szt. | 2
178 | CHIR DZIEC 2023 | rozszerzacz maciczny typ Hegar jednostronny średnica 16,5 mm dł. 185 mm | szt. | 2
179 | CHIR DZIEC 2023 | rozszerzacz maciczny typ Hegar jednostronny średnica 17 mm dł. 185 mm | szt. | 2
180 | CHIR DZIEC 2023 | kosz stalowy perforowany z uchwytami i nóżkami o wymiarach 540x253x56mm | szt. | 2
181 | CHIR DZIEC 2023 | szyna ograniczająca 213x50x42mm ze śrubami mocującymi | szt. | 8
182 | CHIR DZIEC 2023 | szyna środkowa 213x67x16mm z uchwytem montażowym | szt. | 4
183 | CHIR DZIEC 2023 | separator 40x5x30mm do mocowania na szynie środkowej | szt. | 60
184 | CHIR DZIEC 2023 | skrobaczka ginekologiczna typ Sims dł.max. 225mm figura 1 ostra szer. 7,5mm szyjka sztywna | szt. | 2
185 | CHIR DZIEC 2023 | skrobaczka ginekologiczna typ Sims dł.max. 225mm figura 4 ostra szer. 12mm szyjka sztywna | szt. | 2
186 | CHIR DZIEC 2023 | klipsownica do pojedynczych klipsów typu Medium branża trzymajaca klips lekko odgięta pod kątem 25 stopni dł.150 mm. ucha oznaczone kolorem niebieskim | szt. | 1
187 | CHIR DZIEC 2023 | klipsownica do pojedynczych klipsów typu Medium branża trzymajaca klips mocno odgięta pod kątem 65 stopni dł.200 mm. ucha oznaczone kolorem niebieskim | szt. | 1
188 | CHIR DZIEC 2023 | klipsownica do pojedynczych klipsów typu Small branża trzymajaca klips lekko odgięta pod kątem 25 stopni dł.150 mm. ucha oznaczone kolorem żółtym | szt. | 1
189 | CHIR DZIEC 2023 | klipsownica do pojedynczych klipsów typu Small branża trzymajaca klips mocno odgięta pod kątem 65 stopni dł.200 mm. ucha oznaczone kolorem żółtym | szt. | 1
190 | CHIR DZIEC 2023 | klipsownica do pojedynczych klipsów typu Medium large branża trzymajaca klips mocno odgięta pod kątem 65 stopni. . dł.200mm. ucha oznaczone kolorem zielonym. | szt. | 1
191 | CHIR DZIEC 2023 | klipsownica do pojedynczych klipsów typu Large branża trzymajaca klips mocno odgięta pod kątem 65 stopni. dł.280mm. ucha oznaczone kolorem pomarańczowym. | szt. | 1
192 | CHIR DZIEC 2023 | kaniula ssąca typ Adson średnica 4 mm długość 190 mm | szt. | 2
193 | CHIR DZIEC 2023 | kaniula ssąca typ Adson średnica 3 mm długość 165 mm | szt. | 2
194 | CHIR DZIEC 2023 | kaniula ssąca typ Plester średnica 1,5 mm długość 195 mm | szt. | 1
195 | CHIR DZIEC 2023 | dermatom typ Goulian długość 180 mm możliwość wyboru 3 grubości: 0,20, 0,25 i 0,30 mm (komplet zawierający 5 ostrzy) | szt. | 2
196 | CHIR DZIEC 2023 | zapasowe wymienne ostrze do dermatomu typu Goulian opakowanie zawiera 50 sztuk | szt. | 2
197 | CHIR DZIEC 2023 | kleszczyki do opatrunków proste typ Foersterballenger, długość 180mm z zamkiem | szt. | 6
198 | CHIR DZIEC 2023 | kleszczyki naczyniowe typ Carrel proste delikatne skok ząbków 0,5 mm długość 85 mm | szt. | 15
199 | CHIR DZIEC 2023 | kleszczyki naczyniowe typ Mikro-Halsted zakrzywione delikatne skok ząbków 0,5 mm długość 125 mm | szt. | 15
200 | CHIR DZIEC 2023 | kleszczyki naczyniowe typ Halsted zakrzywione delikatne skok ząbków 0,6 mm końcówka robocza 1x2 ząbki długość 125 mm | szt. | 15
201 | CHIR DZIEC 2023 | kleszczyki naczyniowe typ Fuchsig zakrzywione delikatne długość 190 mm | szt. | 2
202 | CHIR DZIEC 2023 | kleszczyki naczyniowe typ Adson zakrzywione delikatne długość 215 mm | szt. | 2
203 | CHIR DZIEC 2023 | kleszcze naczyniowe i do migdałków Negus, fig. 1, zagięte, dł. 19,5 cm | szt. | 2
204 | CHIR DZIEC 2023 | kleszcze naczyniowe i do migdałków Negus, fig. 2, mocno zagięte, dł. 20 cm | szt. | 2
205 | CHIR DZIEC 2023 | zacisk preparacyjny zakrzywiony długość 180 mm | szt. | 2
206 | CHIR DZIEC 2023 | kleszczyki preparacyjne typ Adson małe zakrzywione skok ząbków 0,7 mm długość 140 mm | szt. | 2
207 | CHIR DZIEC 2023 | kleszcze naczyniowe Adson-Baby, delikatne, mocno zagięte, dł. 18 cm | szt. | 2
208 | CHIR DZIEC 2023 | kleszczyki preparacyjne typ Wikstroem zakrzywione skok ząbków 0,9 mm długość 205 mm | szt. | 2
209 | CHIR DZIEC 2023 | kleszcze do wyrostka Mikulicz-baby, 1x2 z., lekko zagięte, dł. 14,5 cm | szt. | 10
210 | CHIR DZIEC 2023 | kleszczyki do otrzewnej typ Mikulicz odgięte końcówka robocza 1x2 ząbki długość 185 mm | szt. | 15
211 | CHIR DZIEC 2023 | kleszczyki naczyniowe typ Halsted proste delikatne skok ząbków 0,6 mm długość 125 mm | szt. | 30
212 | CHIR DZIEC 2023 | kleszczyki naczyniowe typ Halsted zakrzywione delikatne skok ząbków 0,6 mm długość 125 mm | szt. | 30
213 | CHIR DZIEC 2023 | kleszczyki naczyniowe typ Halsted proste delikatne skok ząbków 0,6 mm końcówka robocza 1x2 ząbki długość 125 mm | szt. | 30
214 | CHIR DZIEC 2023 | kleszczyki naczyniowe typ Halsted zakrzywione delikatne skok ząbków 0,6 mm końcówka robocza 1x2 ząbki długość 12,5 cm | szt. | 30
215 | CHIR DZIEC 2023 | kleszcze naczyniowe Providence-hospital, proste, dł. 14 cm | szt. | 20
216 | CHIR DZIEC 2023 | kleszcze naczyniowe Providence-hospital, zagięte, dł. 13,5 cm | szt. | 20
217 | CHIR DZIEC 2023 | igłotrzymacz chirurgiczny typ Castroviejo delikatny zakrzywiony z zapadką uchwyt płaski szczęki gładkie długośc 14,5 cm | szt. | 2
218 | CHIR DZIEC 2023 | imadło chirurgiczne typ Ryder proste szczęki powlekane pyłkiem diamentowym do nici 5/0 i mniejszych długość 140 mm | szt. | 2
219 | CHIR DZIEC 2023 | imadło chirurgiczne typ Ryder proste szczęki powlekane pyłkiem diamentowym do nici 5/0 i mniejszych długość 160 mm | szt. | 2
220 | CHIR DZIEC 2023 | imadło chirurgiczne typ Halsey długość 130 mm z zapadka dolna szczęki proste ząbkowane krzyżowo 0,5 mm | szt. | 4
221 | CHIR DZIEC 2023 | imadło chirurgiczne typ Converse długość 130 mm z zapadka dolna szczęki proste z nacięcięciami wzdłużnymi | szt. | 4
222 | CHIR DZIEC 2023 | imadło chirurgiczne typ Crile-Wood delikatne długość 150 mm z zapadka dolna szczęki proste z nacięciami krzyżowymi 0,5 mm i kanalikiem | szt. | 4
223 | CHIR DZIEC 2023 | imadło chirurgiczne typ Hegar-Mayo dł. 150 mm z zapadka dolna szczęki proste z nacięciami krzyżowymi 0,5mm i kanalikiem | szt. | 2
224 | CHIR DZIEC 2023 | imadło do igieł utwardz. derf, miniprofil, dł. 12 cm | szt. | 4
225 | CHIR DZIEC 2023 | imadło do igieł utwardz. Halsey, gładkie szczęki, dł. 13 cm | szt. | 4
226 | CHIR DZIEC 2023 | imadło chirurgiczne typ Converse szczęki proste z twardą wkładką skok 0,2 mm do nici 6/0-10/0 długość 13 cm | szt. | 2
227 | CHIR DZIEC 2023 | mikro-imadło do igieł utwardz. kilner, proste, miniprofil, dł. 14,5 cm | szt. | 2
228 | CHIR DZIEC 2023 | imadło chirurgiczne typ Hegar-Mayo-seeley szczęki proste z twardą wkładką skok 0,4 mm do nici 4/0-6/0 długość 20,5 cm | szt. | 2
229 | CHIR DZIEC 2023 | imadło chirurgiczne typ De Bakey szczęki proste z twardą wkładką skok 0,4 mm do nici 4/0-6/0 długość 16,5 cm | szt. | 2
230 | CHIR DZIEC 2023 | igła typ Reverdin średnie zagięcie długość 19,5 cm | szt. | 2
231 | CHIR DZIEC 2023 | igła typ Reverdin mocne zagięcie długość 19,5 cm | szt. | 2
232 | CHIR DZIEC 2023 | igła typ Reverdin prosta długość 22 cm | szt. | 2
233 | CHIR DZIEC 2023 | igła do podwiązek typ Deschamps długość 21,5 cm koniec tępy wygięty odgięta w lewo | szt. | 2
Razem zadanie nr 2:

## INFORMACJE OGÓLNE
Załącznik nr 2 do SWZ - FORMULARZ ASORTYMENTOWO-CENOWY
Sposób obliczenia ceny: Kol. „Wartość netto” = Kol. „Ilość” x Kol. „Cena netto” Kol. „Wartość brutto” = Kol. „Wartość netto” powiększona o podatek VAT Wiersz „RAZEM” – suma poszczególnych wierszy z kol. „Wartość netto” i „Wartość brutto”
Ceny winny być podane w walucie polskiej, zaokrąglone w razie potrzeby do dwóch miejsc po przecinku zgodnie z ogólnymi zasadami matematyki tj.: - jeżeli kolejna cyfra przed cyfrą zaokrąglaną jest większa lub równa od 5 to cyfrę zaokrąglaną zaokrągla się w górę, - jeżeli kolejna cyfra przed cyfrą zaokrąglaną jest mniejsza niż 5, ostatniej cyfry zaokrąglanej nie zmienia się, a pozostałe cyfry odcina.
W celu umożliwienia weryfikacji przez Zamawiającego prawidłowości przeprowadzonych przeliczeń rachunkowych przez Wykonawcę, Zamawiający wymaga, aby w przypadku, jeśli oferowany asortyment składa się z elementów opodatkowanych różnymi stawkami podatku VAT, Wykonawca wyszczególnił w formularzu asortymentowo-cenowym poszczególne elementy lub akcesoria o różnych stawkach podatku VAT, dodając odpowiednią ilość wierszy, a następnie sumując podane wartości w wierszu „RAZEM”.
Ogólne wymagania dotyczące oferowanego asortymentu (zad. 1-8)
Zamawiający wymaga, aby zaoferowany przedmiot zamówienia był: -wyprodukowany w 2023 roku, fabrycznie nowy, nieuszkodzony, nieregenerowany, nie będący uprzednio przedmiotem ekspozycji i wystaw, kompletny i gotowy do użycia - nie wymagający procedur przygotowania przez użytkownika, hartowany próżniowo, odporny na korozję, poddany przez producenta wstępnej pasywacji.
Narzędzia mają posiadać powierzchnię: - matowaną, równą, gładką, pozbawioną zadziorów, pozbawioną porów, pozbawioną pęknięć, pozbawioną wyżłobień.
Narzędzia muszą być łączone za pomocą śrubki lub nitu, odpowiednio zabezpieczone przed przypadkowym odkręceniem lub wypadnięciem.
Narzędzia mają być wykonane ze stali narzędziowej szlachetnej, spełniającej wymagania normy: - PN-EN 10088-1 lub równoważna, - PN-EN ISO 7153-1: 2017-02 lub równoważna- spełniające standard dla stali, - EN ISO 13485:2012 lub EN ISO 13485:2016 lub równoważna, - DIN 96298 ( dot. twardości stali) lub równoważna, - ISO 13402 ( dot. odporności na korozję) lub równoważna, - oraz dla poszczególnych grup wyrobów posiadają stal wg. norm DIN: a) Nożyczki- X50CrMoV15 bez twardej wkładki, X20Cr13 z twardą wkładką (DIN 17440, 10088-1,2,3,4,5 lub równoważna) b) kleszczyki, imadła, klemy, pensety, Haki - X20Cr13 ( DIN 17440, 10088-1,2,3,4,5 lub równoważna) c) dłuta - X50CrMoV15 (DIN EN 10088-1,2,3 lub równoważna) d) młotki - Twardość w zakresie 42-50 HRC, dłuta 52-58 HRC lub równoważna W przypadku posiadania normy równoważnej do wymaganej Wykonawca poda nazwę normy. Wykonawca dostarczy przy dostawie kopię dokumentu wydanego przez organ certyfikujący potwierdzającego zgodność z wymaganymi normami.
Zamawiający wymaga aby narzędzia nie ulegały uszkodzeniu: - podczas sterylizacji parowej w temperaturze 134 stopni Celsjusza - i dezynfekcji maszynowej w myjniach – dezynfektorach o konstrukcji zgodnej z PN-EN 15883, - oraz w roztworach preparatów dezynfekcyjnych dopuszczonych do obrotu na terenie UE.
Zamawiający wymaga dodatkowo oznakowania na narzędziach oprócz oznakowania wytwórcy: a) trwałym napisem, np. PŁUCA2023, PEDIATRIA SOR2023 metodą elektrochemiczną lub laserową (z wyjątkiem narzędzi i urządzeń na których z przyczyn technicznych takie znakowanie jest niemożliwe. b) unikalnym kodem w systemie DATA MATRIX naniesionym techniką laserową bądź udarową (z wyjątkiem narzędzi i urządzeń na których z przyczyn technicznych takie znakowanie jest niemożliwe), - kod DATA MATRIX musi być dobrze czytany przez skaner kodów DATA MATRIX, c) narzędzia o identycznym numerze katalogowym nie mogą posiadać identycznego oznakowania
OKRES GWARANCJI OZNAKOWANIA NARZĘDZIA: Zamawiający wymaga, aby wykonawca udzielił minimum 24 m-cy, maksymalnie 36 m-cy gwarancji na trwałość oznaczeń na narzędziach, jednak okres ten nie może być krótszy niż okres gwarancji na narzędzie chirurgiczne.
OKRES GWARANCJI NARZĘDZIA: Zamawiający wymaga, aby wykonawca udzielił minimum 24 m-cy gwarancji na narzędzia.
Zamawiający wymaga, aby Wykonawca podał listę środków czyszczących dopuszczonych do manualnego doczyszczania trudnych zabrudzeń na instrumentarium – przy dostawie. Wymienione środki muszą być skuteczne w usuwaniu trudnych zabrudzeń z narzędzi, bez uszkadzania tych narzędzi.
Zamawiający wymaga, aby Wykonawca podał listę środków do konserwacji narzędzi przed sterylizacją parową – w formie papierowej (1 kpl) i elektronicznej (1 kpl) przy dostawie. Środki konserwujące nie mogą utrudniać procesu sterylizacji.
Wykonawca dostarczy (przy dostawie) instrukcję producenta dotyczącą dekontaminacji (oczyszczania, mycia, dezynfekcji i sterylizacji) narzędzi w języku polskim w ilości co najmniej trzech egzemplarzy, Wykonawca dostarczy do dostawy katalog narzędziowy producenta oferowanego sprzętu wraz z opisem oferowanego produktu w języku polskim lub angielskim. Wykonawca dostarczy informację o wadze netto każdego z narzędzi - przy dostawie Wykonawca dostarczy instrukcję obsługi (montażu/ demontażu narzędzi,które tych czynności wymagają) w języku polskim w wersji papierowej (1 kpl) i w wersji elektronicznej (1 kpl) - przy dostawie.
Zamawiający dopuszcza tolerancję długości narzędzi chirurgicznych +/- 5 mm.
Zamawiający wymaga, aby Wykonawca posiadał autoryzowany serwis na terenie Polski.

## ZADANIE 3
Zadanie nr 3 - Narzędzia na Blok Operacyjny CPV: 33169000-2 Przyrządy chirurgiczne
Lp | Opis | Opis przedmiotu zamówienia | j.m. | Ilość razem na 24 m-ce | Cena jedn.netto (zł) | Wartość netto (zł) | VAT [%] | Wartość VAT (zł) | Wartość brutto (zł) | Nr kat. | Producent
1 |  | 2 | 3 | 4 | 5 | 6 = 4 x 5 | 7 | 8 | 9 = 6 + 8 | 10 | 11
1 | BLOK2023 | pęseta chirurgiczna standard, prosta, szczęki 1x2 z., dł. 12 cm | szt. | 5
2 | BLOK2023 | pinceta chirurgiczna standard prosta końcówka robocza 1/2 ząbki długość 13 cm | szt. | 35
3 | BLOK2023 | pinceta chirurgiczna standard prosta końcówka robocza 1/2 ząbki długość 20 cm | szt. | 5
4 | BLOK2023 | pinceta chirurgiczna standard prosta końcówka robocza 1/2 ząbki długość 30 cm | szt. | 2
5 | BLOK2023 | kleszczyki atraumatyczne, scheibe, do przytrzymywania narządów, średnie, dł. 20,5 cm | szt. | 2
6 | BLOK2023 | kleszczyki do jelit i tkanek Allis, 5x6 z., dł. 15,5 cm | szt. | 5
7 | BLOK2023 | kulociąg typ Schroder długość. 25 cm 10" prosty model standard jednozębny | szt. | 5
8 | BLOK2023 | kleszcze ginekologiczne-kuląciąg Schroeder, prosty, 2x2 z., dł. 25 cm | szt. | 2
9 | BLOK2023 | kleszczyki naczyniowe typ Kocher-ochsner proste długość 185 mm końcówka robocza 1x2 ząbki skok ząbków 0,8 mm | szt. | 10
10 | BLOK2023 | kleszcze naczyniowe Kocher (ochsner), 1x2 z., proste, dł. 24 cm | szt. | 10
11 | BLOK2023 | kleszczyki naczyniowe typ Kocher-Ochsner proste długość 260 mm końcówka robocza 1x2 ząbki skok ząbków 1,25 mm | szt. | 8
12 | BLOK2023 | kleszcze naczyniowe Kocher (Ochsner), 1x2 z., zagięte, dł. 24 cm | szt. | 15
13 | BLOK2023 | imadło chirurgiczne typ Hegar-Mayo długość 150 mm z zapadka dolna szczęki proste z nacięciami krzyżowymi 0,5 mm i kanalikiem | szt. | 15
14 | BLOK2023 | imadło chirurgiczne typ Hegar-Mayo długość 180 mm z zapadka dolna szczęki proste z nacięciami krzyżowymi 0,5 mm i kanalikiem | szt. | 20
15 | BLOK2023 | imadło chirurgiczne typ Hegar-Mayo długość 200 mm z zapadka dolna szczęki proste z nacięciami krzyżowymi 0,5 mm i kanalikiem | szt. | 10
16 | BLOK2023 | imadło chirurgiczne typ Hegar-Mayo długość 235 mm z zapadka dolna szczęki proste z nacięciami krzyżowymi 0,5 mm i kanalikiem | szt. | 2
17 | BLOK2023 | imadło chirurgiczne typ De'bekey z zapadką długość 150 mm część robocza z twardą wkładką szczęki ząbkowane krzyżowo skok 0,4 mm | szt. | 4
18 | BLOK2023 | imadło chirurgiczne typ De'bekey z zapadką długość 165 mm część robocza z twardą wkładką szczęki ząbkowane krzyżowo skok 0,4 mm | szt. | 1
19 | BLOK2023 | imadło do igieł utwardz. martin, miniprofil, dł. 20,5 cm | szt. | 1
20 | BLOK2023 | mikro-imadło do igieł utwardz. Webster, proste, gładkie szczęki, dł. 13 cm | szt. | 1
21 | BLOK2023 | imadło do igieł Halsey, gładkie, dł. 13,5 cm | szt. | 1
22 | BLOK2023 | igła typ Reverdin lekkie zagięcie długość 195 mm | szt. | 4
23 | BLOK2023 | hak operacyjny typ Volkmann sześciozębny ostry 9x29 mm długość 220 mm | szt. | 6
24 | BLOK2023 | nożyczki do chirurgii serca i naczyń Potts-Smith, ostrza kątowe 60°, końce ostre, dł. 19 cm | szt. | 4
25 | BLOK2023 | nożyczki preparacyjne Locklin, ostrza zagięte kątowo, jedno ostrze ząbkowane, końce ostre, dł. 16 cm | szt. | 3
26 | BLOK2023 | nożyczki chirurgiczne standard (Cooper), końce tępo-tępe, zagięte, dł. 16,5 cm | szt. | 40
27 | BLOK2023 | pęseta anatomiczna utwardz. Potts-smith, prosta, rowkowanie"karo", normalprofil/ standard/ dł. 16 cm | szt. | 4
28 | BLOK2023 | pęseta anatomiczna utwardz. Potts-smith, prosta, rowkowanie "karo", normalprofil / standard/, dł. 20 cm | szt. | 2
29 | BLOK2023 | pęseta anatomiczna utwardz. Potts-smith, prosta, rowkowanie "karo", normalprofil / standard/, dł. 23 cm | szt. | 2
30 | BLOK2023 | uchwyt skalpela nr 3 długość 125 mm | szt. | 10
31 | BLOK2023 | uchwyt skalpela nr 3 długość 125mm wyskalowany w centymetrach i w inchach | szt. | 2
32 | BLOK2023 | uchwyt skalpela nr 3 długość 210 mm trzonek długi | szt. | 5
33 | BLOK2023 | uchwyt skalpela nr 4 długość 215 mm l trzonek długi | szt. | 5
34 | BLOK2023 | nożyczki chirurgiczne standard, końce tępe, proste, dł. 14,5 cm | szt. | 30
35 | BLOK2023 | uchwyt t dł. 160 z opr.trójsz.do śr. 6,5 mm | szt. | 5
36 | BLOK2023 | nóż amputacyjny Catlin,długość ostrza 16 cm | szt. | 5
37 | BLOK2023 | retraktor (tarcza) amputacyjny Percy | szt. | 2
38 | BLOK2023 | piłka amputacyjna Charriere, dł. 26,5 cm | szt. | 3
39 | BLOK2023 | piłka amputacyjna Satterlee, dł. 29 cm | szt. | 3
40 | BLOK2023 | nożyczki mikro do rozcinania rogówki-keratotomii, proste, dł. 10,5 cm | szt. | 3
41 | BLOK2023 | nożyczki delikatne oczne, do tęczówki, ostre, proste, dł. 11,5 cm | szt. | 3
42 | BLOK2023 | nożyczki delikatne oczne, do tęczówki, ostre końce, zagięte, dł. 11,5 cm | szt. | 2
43 | BLOK2023 | nożyczki preparacyjne odgięte typ Metzenbaum długość 200 mm końce tepo tępe | szt. | 20
44 | BLOK2023 | nożyczki preparacyjne Metzenbaum-Nelson, końce tępo-tępe, zagięte, dł. 28,5 cm | szt. | 20
45 | BLOK2023 | nożyczki preparacyjne Metzenbaum-Nelson, końce tępo-tępe, zagięte, dł. 31 cm | szt. | 2
46 | BLOK2023 | piłka drutowa elastyczna do trepanacji czaszki Gigli (Olivecrona), dł. 30 cm | szt. | 40
47 | BLOK2023 | rękojeść do piłek drutowych elastrycznych Gigli, z zaczepem hakowym | szt. | 4
48 | BLOK2023 | pilnik kostny płasko-wypukły z pustą rekojeścią, szerokość części roboczej 13 mm nacięciami krzyżowymi dł. 24 cm | szt. | 2
49 | BLOK2023 | kleszczyki naczyniowe typ Pean odgięte długość 14 cm skok ząbków 0,9 mm | szt. | 30
50 | BLOK2023 | kleszczyki naczyniowe typ Rochester-Pean odgięte długość 16 cm skok ząbków 0,9 mm | szt. | 30
51 | BLOK2023 | kleszczyki naczyniowe typ Rochester-Pean odgięte długość 18,5 cm skok ząbków 0,9 mm | szt. | 20
52 | BLOK2023 | kleszcze naczyniowe Pean (Rochester), proste, dł. 24,5 cm | szt. | 10
53 | BLOK2023 | kleszczyki naczyniowe typ Rochester-Pean proste długość 35 cm | szt. | 10
54 | BLOK2023 | kleszczyki naczyniowe typ Halsted-Mosquito odgięte długość 12,5 cm delikatne skok ząbków 0,6 mm | szt. | 40
55 | BLOK2023 | kleszczyki naczyniowe typ Halsted-Mosquito proste długość 12,5 cm | szt. | 20
56 | BLOK2023 | kleszczyki naczyniowe typ Halsted-Mosquito odgięte długość 12,5 cm delikatne skok ząbków 0,6 mm końcówka robocza 1x2 ząbki | szt. | 20
57 | BLOK2023 | hak operacyjny typ Hoesel 220x40 mm długość 25 cm | szt. | 2
58 | BLOK2023 | dźwign.kostna Lange-Hohmann modyf. roz.1 | szt. | 2
59 | BLOK2023 | dźwign. kostna Hohmann dlug.wąsk.końc. | szt. | 2
60 | BLOK2023 | raspator Wagner szer.17mm | szt. | 3
61 | BLOK2023 | dłuto kostne-osteom Lambotte, szer. 4 mm, dł. 24 cm | szt. | 3
62 | BLOK2023 | dłuto kostne-osteom Lambotte, szer. 8 mm, dł. 24 cm | szt. | 3
63 | BLOK2023 | podważka kostna Hohmann, ostrze szer. 43 mm, dł. 23,5 cm | szt. | 2
64 | BLOK2023 | raspator zakrzywiona prost. ostrze 6 mm | szt. | 2
65 | BLOK2023 | dłuto kostne-osteom Lambotte, szer. 10 mm, dł. 24 cm | szt. | 2
66 | BLOK2023 | dłuto kostne-osteom Lambotte, szer. 13 mm, dł. 24 cm | szt. | 2
67 | BLOK2023 | dłuto kostne-osteom Lambotte, szer. 15 mm, dł. 24 cm | szt. | 2
68 | BLOK2023 | dłuto kostne-osteom Lambotte, szer. 18 mm, dł. 24 cm | szt. | 2
69 | BLOK2023 | dłuto kostne-osteom Lambotte, szer. 25 mm, dł. 24 cm | szt. | 2
70 | BLOK2023 | dłuto kostne-osteom Lambotte, szer. 30 mm, dł. 24 cm | szt. | 2
71 | BLOK2023 | dłuto kostne-osteom Lambotte, szer. 38 mm, dł. 24 cm | szt. | 2
72 | BLOK2023 | dłuto kostne-osteom Lambotte, szer. 44 mm, dł. 24 cm | szt. | 2
73 | BLOK2023 | dłuto kostne-osteom Lambotte, szer. 50 mm, dł. 24 cm | szt. | 2
74 | BLOK2023 | osteotom Lexer kątowy 10 mm 27,5 cm | szt. | 4
75 | BLOK2023 | kleszcze do trzymania kości typ Hey-Groves z śrubą ustalającą dł. 305 mm | szt. | 2
76 | BLOK2023 | odgryzacz kostny Friedmann, zagięty, dł. 13,5 cm | szt. | 2
77 | BLOK2023 | kleszcze do chrzastek Bricher-Ganske, zagięte w górę, dł. 20,5 cm | szt. | 4
78 | BLOK2023 | kleszcze do drutów ze stali nierdzewnej, masywne, płaskie, z podłużnym rowkiem, dł. 18,5 cm | szt. | 4
79 | BLOK2023 | odgryzacz kostny dwudźwigniowy Ruskin, zagięty, dł. 24 cm | szt. | 1
80 | BLOK2023 | osteotom kątowy z rączką typ Lexer dł.275mm szerokość ostrza 1,5 cm. | szt. | 2
81 | BLOK2023 | młotek typ Ombredanne waga 520 g, średnica głowicy 40 mm dł. 24 cm. | szt. | 1
82 | BLOK2023 | kleszcze do cięcia drutu Kirschnera dł. 47,5 cm maksymalna średnica drutu 6 mm | szt. | 2
83 | BLOK2023 | kleszcze z przekładnią boczne do cięcia drutu Kirschnera dł. 23 cm ostrza napawane twardym metalem maksymalna średnica drutu 2,2 mm końce ramion złocone | szt. | 4
84 | BLOK2023 | stalowy kubek miarowy z podziałką o poj. 0,25 litra z uchwytem | szt. | 15
85 | BLOK2023 | hak brzuszny Simon, łopatka 115x22 mm, dł. 28 cm | szt. | 4
86 | BLOK2023 | łyżka pęcherzowa długość całkowita 26 cm wymiary samej łyżki długość 90 mm szerokość 35 mm | szt. | 2
87 | BLOK2023 | nożyczki Esmarch, do materiałów opatrunkowych i gipsu, 1 ostrze tępe, zagięte, dł. 20 cm | szt. | 4
88 | BLOK2023 | nożyczki Bergmann, do materiałów opatrunkowych i gipsu, 1 ostrze tępe, zagięte, dł. 23 cm | szt. | 4
89 | BLOK2023 | igła do szycia Reverdin, długa, fig. 2, zagięta, dł. 23 cm | szt. | 2
90 | BLOK2023 | kleszczyki do opatrunków odgięte typ Maier długość 265 mm bez zamka szerokość szczęki 7 mm skok ząbków 1,25 mm | szt. | 20
Razem zadanie nr 3:

## ZADANIE 4
Zadanie nr 4 - Narzędzia na Blok Operacyjny - nowe zestawy CPV: 33169000-2 Przyrządy chirurgiczne
Lp | Opis | Opis przedmiotu zamówienia | j.m. | Ilość razem na 24 m-ce | Cena jedn.netto (zł) | Wartość netto (zł) | VAT [%] | Wartość VAT (zł) | Wartość brutto (zł) | Nr kat. | Producent
1 |  | 2 | 3 | 4 | 5 | 6 = 4 x 5 | 7 | 8 | 9 = 6 + 8 | 10 | 11
| 1 | CHIRURGIA RĘKI
1 | BLOK2023 | uchwyt skalpela numer 3 długość 125 mm | szt | 1
2 | BLOK2023 | pinceta anatomiczna typ Semken delikatna prosta długość 155 mm szerokość szczęki 1,5 mm | szt | 2
3 | BLOK2023 | pinceta chirurgiczna typ Adson delikatna prosta długość 120 mm końcówka robocza 1x2 ząbki szczęki rowkowane z platformą | szt | 2
4 | BLOK2023 | pinceta chirurgiczna średnioszeroka prosta końcówka robocza 1x2 ząbki długość 145 mm | szt | 2
5 | BLOK2023 | hak operacyjny typ Mannerfelt model wąski trzyzębny ostry wymiary części roboczej 5,5x7,2 mm długość 155 mm | szt | 1
6 | BLOK2023 | hak operacyjny typ Mannerfelt model szeroki trzyzębny ostry wymiary części roboczej 7x11 mm długość 155 mm | szt | 1
7 | BLOK2023 | hak operacyjny typ Mannerfelt model szeroki jednozębny ostry długość 155 mm | szt | 1
8 | BLOK2023 | hak operacyjny typ Langenbeck uchwyt trójkątny wymiary części roboczej 20x6 mm długość 155 mm | szt | 1
9 | BLOK2023 | hak operacyjny typ Langenbeck uchwyt trójkątny wymiary części roboczej 25x6 mm długość 155 mm | szt | 1
10 | BLOK2023 | hak operacyjny typ Langenbeck uchwyt trójkątny wymiary części roboczej 30x8 mm długość 155 mm | szt | 1
11 | BLOK2023 | nożyczki preparacyjne delikatne, utwardz. Metzenbaum-Fino, końce tępo-tępe, zagięte, dł. 14,5 cm | szt | 1
12 | BLOK2023 | nożyczki chirurgiczne standard, końce tępo-ostre, proste, dł. 13 cm | szt | 1
13 | BLOK2023 | nożyczki preparacyjne odgięte długość 130 mm ostrza ostro ostre | szt | 1
14 | BLOK2023 | kleszczyki naczyniowe typ Mikro-Halsted zakrzywione delikatne skok ząbków 0,5 mm długość 125 mm | szt | 4
15 | BLOK2023 | kleszczyki naczyniowe typ Baby-Crile proste delikatne skok ząbków 0,7 mm długość 140 mm | szt | 1
16 | BLOK2023 | kleszczyki naczyniowe typ Baby-Crile zakrzywione delikatne skok ząbków 0,7 mm długość 140 mm | szt | 1
17 | BLOK2023 | kleszczyki naczyniowe typ Baby-Crile proste delikatne skok ząbków 0,7 mm końcówka robocza 1x2 ząbki długość 140 mm | szt | 2
18 | BLOK2023 | kleszczyki naczyniowe typ Mikro-Halsted zakrzywione delikatne skok ząbków 0,5 mm końcówka robocza 1x2 ząbki dł. 125 mm | szt | 1
19 | BLOK2023 | kleszczyki do opatrunków odgięte typ Gross, długość 200 mm z zamkiem | szt | 1
20 | BLOK2023 | naczynie laboratoryjne stalowe pojemność 0,4 litra wymiary 11,1(góra)x7,2(dół)x5,6(wysokość) cm | szt | 1
21 | BLOK2023 | stalowy kubek miarowy z podziałką o poj. 0,25 litra z uchwytem | szt | 1
22 | BLOK2023 | raspator zakrzywiony część robocza prostokątna szerokość 6 mm dł. 200 mm | szt | 1
23 | BLOK2023 | rozwieracz typ Adson Baby z przegubem dł. 140 mm | szt | 1
24 | BLOK2023 | imadło do igieł utwardz. Halsey, miniprofil, dł. 13 cm | szt | 1
25 | BLOK2023 | imadło do igieł utwardz. Mayo-Hegar, proste normalprofil /standard dł. 16 cm | szt | 1
26 | BLOK2023 | łyżka kostna typ Volkmann szerokość części roboczej 2,8 mm długość 180 mm | szt | 1
27 | BLOK2023 | dźwignia kostna szerokość 8 mm szerokość końcówki 2 mm długość 160 mm | szt | 2
28 | BLOK2023 | odgryzacz kostny typ Alexander zakrzywiony w kształt litery "s" szerokość części roboczej 3 mm długość całkowita 140 mm | szt | 1
29 | BLOK2023 | dłuto kostne-osteom Lambotte-mini, szer. 6 mm, dł. 12,5 cm | szt | 1
30 | BLOK2023 | kleszcze repozycyjne do kości palcy typ Reill zakrzywione długość 135 mm | szt | 1
31 | BLOK2023 | ustalacz kostny, dł. 15 cm | szt | 1
32 | BLOK2023 | kontener do sterylizacji pracujący w systemie otwartym (bezfiltrowy) z systemem automatycznego plombowania (nie wymagający stosowania plomb jednorazowego użytku) owym. 272x267x164mm, wanna aluminiowa powierzchniowo utwardzona warstwą aluminiowo -polimerową z rączkami , pokrywa z wysokoudarowego tworzywa, z jedną labiryntową płytką bariery mikrobiologicznej nie wymagającymi wymiany dwie tabliczki do wygrawerowania nazwy zestawu, wyposażony w kosz z matą silikonową. | szt | 1
| 2 | REKONSTRUKCJA ARTROSKOPOWA
33 | BLOK2023 | uchwyt skalpela numer 3 długość 125 mm | szt | 1
34 | BLOK2023 | uchwyt skalpela numer 4 długość 135 mm | szt | 1
35 | BLOK2023 | pinceta chirurgiczna średnioszeroka prosta końcówka robocza 1x2 ząbki długość 145 mm | szt | 2
36 | BLOK2023 | pinceta chirurgiczna typ Adson delikatna prosta długość 120 mm końcówka robocza 1x2 ząbki szczęki rowkowane z platformą | szt | 1
37 | BLOK2023 | pinceta anatomiczna typ Semken delikatna prosta długość 155 mm szerokość szczęki 1,5 mm | szt | 1
38 | BLOK2023 | hak operacyjny typ Mannerfelt model szeroki trzyzębny ostry wymiary części roboczej 7x11 mm długość 155 mm | szt | 2
39 | BLOK2023 | hak operacyjny typ Langenbeck uchwyt trójkątny wymiary części roboczej 30x8 mm długość 155 mm | szt | 2
40 | BLOK2023 | nożyczki preparacyjne delikatne, utwardz. Metzenbaum-Fino, końce tępo-tępe, zagięte, dł. 20,5 cm | szt | 1
41 | BLOK2023 | nożyczki preparacyjne delikatne, utwardz. Metzenbaum-Fino, końce tępo-tępe, zagięte, dł. 14,5 cm | szt | 1
42 | BLOK2023 | nożyczki chirurgiczne proste tępo ostre długość 175 mm | szt | 1
43 | BLOK2023 | kleszczyki do opatrunków odgięte typ Gross długość 200 mm z zamkiem | szt | 1
44 | BLOK2023 | kleszczyki naczyniowe typ Baby-Crile zakrzywione delikatne skok ząbków 0,7 mm długość 140 mm | szt | 2
45 | BLOK2023 | kleszczyki naczyniowe typ Mikro-Halsted zakrzywione delikatne skok ząbków 0,5 mm długość 125 mm | szt | 5
46 | BLOK2023 | kleszczyki naczyniowe typ Baby-Crile proste delikatne skok ząbków 0,7 mm długość 140 mm | szt | 2
47 | BLOK2023 | skrobaczka do okostnej Lambotte, szer. 10 mm, dł. 21,5 cm | szt | 1
48 | BLOK2023 | kleszczyki preparacyjne typ Overholt delikatne figura 1 zakrzywione długość 210 mm | szt | 1
49 | BLOK2023 | naczynie laboratoryjne stalowe pojemność 0,4 litra wymiary 11,1(góra)x7,2(dół)x5,6(wysokość) cm. | szt | 1
50 | BLOK2023 | stalowy kubek miarowy z podziałką o poj. 0,25 litra z uchwytem | szt | 1
51 | BLOK2023 | imadło do igieł utwardz. Mayo-Hegar, proste normalprofil /standard dł. 16 cm | szt | 2
52 | BLOK2023 | kontener do sterylizacji pracujący w systemie otwartym (bezfiltrowy) z systemem automatycznego plombowania (nie wymagający stosowania plomb jednorazowego użytku) owym. 272x267x164mm, wanna aluminiowa powierzchniowo utwardzona warstwą aluminiowo -polimerową z rączkami , pokrywa z wysokoudarowego tworzywa, z jedną labiryntową płytką bariery mikrobiologicznej nie wymagającymi wymiany dwie tabliczki do wygrawerowania nazwy zestawu, wyposażony w kosz z matą silikonową. | szt | 1
| 3 | LAPAROTOMIA
53 | BLOK2023 | uchwyt skalpela numer 3 długość 125 mm | szt | 1
54 | BLOK2023 | uchwyt skalpela numer 4 długość 135 mm | szt | 1
55 | BLOK2023 | pinceta chirurgiczna standard prosta końcówka robocza 1x2 ząbki długość 145 mm | szt | 2
56 | BLOK2023 | pinceta chirurgiczna standard prosta końcówka robocza 1x2 ząbki długość 180 mm | szt | 2
57 | BLOK2023 | pinceta chirurgiczna standard prosta końcówka robocza 1x2 ząbki długość 250 mm | szt | 1
58 | BLOK2023 | pinceta anatomiczna średnioszeroka prosta długość 200 mm | szt | 2
59 | BLOK2023 | pinceta anatomiczna standard prosta długość 250 mm | szt | 2
60 | BLOK2023 | kleszczyki naczyniowe typ Crile zakrzywione delikatne skok ząbków 0,7 mm długość 160 mm | szt | 5
61 | BLOK2023 | kleszczyki naczyniowe typ Baby-Crile zakrzywione delikatne skok ząbków 0,7 mm długość 140 mm | szt | 10
62 | BLOK2023 | kleszczyki naczyniowe typ Halsted proste delikatne skok ząbków 0,6 mm długość 125 mm | szt | 5
63 | BLOK2023 | łyżka jelitowa i brzuszna giętka szerokość 40 mm długość 330 mm | szt | 1
64 | BLOK2023 | kleszczyki do jelit i tkanek Allis, 5x6 z., dł. 15,5 cm | szt | 6
65 | BLOK2023 | kleszczyki naczyniowe typ Kocher proste skok ząbków 0,8 mm końcówka robocza 1x2 ząbki długość 140 mm | szt | 4
66 | BLOK2023 | kleszczyki do otrzewnej typ Mikulicz odgięte końcówka robocza 1x2 ząbki długość 205 mm | szt | 8
67 | BLOK2023 | nożyczki preparacyjne odgięte typ Metzenbaum długość 200 mm końce tepo tępe | szt | 2
68 | BLOK2023 | nożyczki preparacyjne standard Metzenbaum, końce tępo-tępe, zagięte, dł. 26 cm | szt | 1
69 | BLOK2023 | nożyczki chirurgiczne odgięte typ Daver tępo ostre długość 145 mm | szt | 1
70 | BLOK2023 | nożyczki chirurgiczne odgięte typ Cooper tępo tepe dł. 145mm | szt | 1
71 | BLOK2023 | imadło do igieł utwardz. Mayo-Hegar, proste normalprofil/ standard, dł. 18,5 cm | szt | 1
72 | BLOK2023 | imadło do igieł utwardz. Mayo-Hegar, proste normalprofil/ standard, dł. 20 cm | szt | 1
73 | BLOK2023 | imadło do igieł utwardz. Debakey, miniprofil, dł. 26,5 cm | szt | 1
74 | BLOK2023 | kleszczyki preparacyjne typ Overholt delikatne figura 0 zakrzywione długość 215 mm | szt | 1
75 | BLOK2023 | kleszczyki preparacyjne typ Overholt-Geissendoerfer figura 1 zakrzywione długość 205 mm | szt | 1
76 | BLOK2023 | kleszcze naczyniowe Mixter, zagięte 90°, dł. 26 cm | szt | 1
77 | BLOK2023 | klem atraumatyczny Kocher, jelitowy prosty, dł. 25 cm | szt | 2
78 | BLOK2023 | klem atraumatyczny Kocher, jelitowy, łukowato zagięty, dł. 24,5 cm | szt | 2
79 | BLOK2023 | kleszczyki naczyniowe typ Pean proste skok ząbków 1,25 mm długość 240 mm | szt | 2
80 | BLOK2023 | kleszczyki naczyniowe typ Pean zakrzywione skok ząbków 1,25 mm długość 240 mm | szt | 5
81 | BLOK2023 | kleszczyki naczyniowe typ Kocher-Ochsner zakrzywione końcówka robocza 1x2 ząbki długość 280 mm | szt | 3
82 | BLOK2023 | kleszczyki naczyniowe typ Kocher-Ochsner proste końcówka robocza 1x2 ząbki długość 280 mm | szt | 2
83 | BLOK2023 | kleszczyki do opatrunków odgięte typ Maier dł. 265mm z zamkiem szerokość szczęki 7mm skok ząbków 1,25mm | szt | 1
84 | BLOK2023 | kleszcze do guzów Collin, dł. 17 cm | szt | 1
85 | BLOK2023 | kleszczyki do organów, szczęki okienkowe "pętla", atraumatyczne, proste, dł. 25 cm | szt | 1
86 | BLOK2023 | hak operacyjny typ Us-army długość 220 mm dwustronny wymiary łyżek 26x15/43x15-22x15/39x15 | szt | 1
87 | BLOK2023 | hak operacyjny typ Brunner wymiary części roboczej 120x25 mm długość 275 mm | szt | 1
88 | BLOK2023 | hak wątrobowo-brzuszny Mikulicz, łopatka wygięta 125x50 mm, rękojeść płaska ażur, dł. 25 cm | szt | 2
89 | BLOK2023 | hak brzuszny typ Fritsch figura 4 wymiary części roboczej 46x75 mm długość 235 mm | szt | 2
90 | BLOK2023 | kleszcze jelitowe typ Allis dł.220mm proste 5 x 6 ząbków | szt | 2
91 | BLOK2023 | naczynie laboratoryjne stalowe pojemność 1 litr wymiary 15,1(góra)x10(dół)x7,3(wysokość) cm. | szt | 1
92 | BLOK2023 | naczynie laboratoryjne stalowe pojemność 0,4 litra wymiary 11,1(góra)x7,2(dół)x5,6(wysokość) cm. | szt | 1
93 | BLOK2023 | stalowy kubek miarowy z podziałką o poj. 0,25 litra z uchwytem | szt | 1
94 | BLOK2023 | kontener bezobsługowy w systemie otwartym, wanna ze stopu aluminium o wymiarach 592x281x152m. na wannie po obu stronach miejsce na plomby tabliczki z nazwą oddziłu i zestawu, pokrywa aluminiowa z filtrem teflonowymwystarczającym na min. 5000 cykli sterylizacji. w kontenerze w kontenerze koszo-sito wykonane z jednego kawałka stali i mata silikonowa | szt | 1
| 4 | HERNIA I WYROSTEK
95 | BLOK2023 | stalowy kubek miarowy z podziałką o poj. 0,25 litra z uchwytem | szt | 1
96 | BLOK2023 | naczynie laboratoryjne stalowe pojemność 1 litr wymiary 15,1(góra)x10(dół)x7,3(wysokość) cm. | szt | 1
97 | BLOK2023 | uchwyt skalpela numer 4 długość 135 mm | szt | 1
98 | BLOK2023 | nożyczki preparacyjne odgięte typ Metzenbaum długość 200 mm końce tepo tępe | szt | 1
99 | BLOK2023 | nożyczki chirurgiczne odgięte typ Cooper tępo tepe dł. 145mm | szt | 1
100 | BLOK2023 | nożyczki chirurgiczne odgięte typ Daver tępo ostre długość 145 mm | szt | 1
101 | BLOK2023 | pinceta chirurgiczna standard prosta końcówka robocza 1x2 ząbki długość 145 mm | szt | 2
102 | BLOK2023 | pinceta chirurgiczna standard prosta końcówka robocza 1x2 ząbki długość 180 mm | szt | 2
103 | BLOK2023 | pinceta anatomiczna średnioszeroka prosta długość 200 mm | szt | 2
104 | BLOK2023 | kleszczyki naczyniowe typ Crile zakrzywione delikatne skok ząbków 0,7 mm długość 160 mm | szt | 10
105 | BLOK2023 | kleszczyki naczyniowe typ Baby-Crile zakrzywione delikatne skok ząbków 0,7 mm długość 140 mm | szt | 5
106 | BLOK2023 | kleszczyki preparacyjne typ Overholt delikatne figura 0 zakrzywione długość 215 mm | szt | 1
107 | BLOK2023 | kleszczyki do otrzewnej typ Mikulicz odgięte końcówka robocza 1x2 ząbki długość 205 mm | szt | 4
108 | BLOK2023 | imadło do igieł utwardz. Mayo-Hegar, proste normalprofil /standard dł. 16 cm | szt | 1
109 | BLOK2023 | imadło do igieł utwardz. Mayo-Hegar, proste normalprofil/ standard, dł. 18,5 cm | szt | 2
110 | BLOK2023 | kleszczyki naczyniowe typ Kocher proste skok ząbków 0,8 mm końcówka robocza 1x2 ząbki długość 140 mm | szt | 3
111 | BLOK2023 | kleszczyki do jelit i tkanek Allis, 5x6 z., dł. 15,5 cm | szt | 2
112 | BLOK2023 | kleszczyki do opatrunków odgięte typ Maier dł. 265mm z zamkiem szerokość szczęki 7mm skok ząbków 1,25mm | szt | 1
113 | BLOK2023 | klem atraumatyczny Kocher, jelitowy prosty, dł. 25 cm | szt | 1
114 | BLOK2023 | klem atraumatyczny Kocher, jelitowy, łukowato zagięty, dł. 24,5 cm | szt | 1
115 | BLOK2023 | kleszcze do guzów Collin, dł. 17 cm | szt | 1
116 | BLOK2023 | hak operacyjny typ Us-army długość 220 mm dwustronny wymiary łyżek 26x15/43x15-22x15/39x15 | szt | 1
117 | BLOK2023 | kleszczyki naczyniowe typ Kocher-Ochsner zakrzywione końcówka robocza 1x2 ząbki długość 280 mm | szt | 1
118 | BLOK2023 | kleszczyki naczyniowe typ Kocher-ochsner proste końcówka robocza 1x2 ząbki długość 280 mm | szt | 1
119 | BLOK2023 | kleszczyki naczyniowe typ Pean proste skok ząbków 1,25 mm długość 240 mm | szt | 1
120 | BLOK2023 | kleszczyki naczyniowe typ Pean zakrzywione skok ząbków 1,25 mm długość 240 mm | szt | 2
121 | BLOK2023 | hak operacyjny typ Volkmann czterozębny ostry 9x19 mm długość 220 mm | szt | 1
122 | BLOK2023 | hak operacyjny typ Volkmann sześciozębny ostry 9x29 mm długość 220 mm | szt | 1
123 | BLOK2023 | hak operacyjny typ Richardson wymiary części roboczej 37x37 mm długość 240 mm | szt | 2
124 | BLOK2023 | kontener do sterylizacji pracujący w systemie otwartym (bezfiltrowy) z systemem automatycznego plombowania (nie wymagający stosowania plomb jednorazowego użytku) o wym. 272x448x164 mm, wanna aluminiowa powierzchniowo utwardzona warstwą aluminiowo - polimerową z rączkami , pokrywa z wysokoudarowego tworzywa, z dwoma labiryntowymi płytkami bariery mikrobiologicznej nie wymagającymi wymiany,dwie tabliczki do wygrawerowania nazwy zestawu, wyposażony w kosz z matą silikonową. | szt | 1
| 5 | AMPUTACJA
125 | BLOK2023 | uchwyt skalpela numer 4 długość 135 mm | szt | 1
126 | BLOK2023 | nożyczki preparacyjne odgięte typ Metzenbaum długość 200 mm końce tepo tępe | szt | 1
127 | BLOK2023 | nożyczki chirurgiczne odgięte typ Cooper tępo tepe dł. 145mm | szt | 1
128 | BLOK2023 | nożyczki chirurgiczne odgięte typ Daver tępo ostre długość 145 mm | szt | 1
129 | BLOK2023 | imadło do igieł utwardz. Mayo-Hegar, proste normalprofil/ standard, dł. 18,5 cm | szt | 2
130 | BLOK2023 | pinceta chirurgiczna standard prosta końcówka robocza 1x2 ząbki długość 145 mm | szt | 2
131 | BLOK2023 | pinceta anatomiczna średnioszeroka prosta długość 200 mm | szt | 2
132 | BLOK2023 | kleszczyki naczyniowe typ Kocher-Ochsner proste skok ząbków 0,8 mm końcówka robocza 1x2 ząbki długość 185 mm | szt | 1
133 | BLOK2023 | kleszczyki naczyniowe typ Crile zakrzywione delikatne skok ząbków 0,7 mm długość 160 mm | szt | 10
134 | BLOK2023 | kleszczyki naczyniowe typ Rochester-Pean zakrzywione skok ząbków 0,9 mm długość 185 mm | szt | 2
135 | BLOK2023 | kleszczyki preparacyjne typ Overholt-geissendoerfer figura 1 zakrzywione długość 205 mm | szt | 1
136 | BLOK2023 | kleszczyki do opatrunków odgięte typ Maier dł. 265mm z zamkiem szerokość szczęki 7mm skok ząbków 1,25mm | szt | 1
137 | BLOK2023 | hak operacyjny typ Kocher jednozębny ostry długość 220 mm | szt | 1
138 | BLOK2023 | hak operacyjny typ Volkmann sześciozębny ostry 9x29 mm długość 220 mm | szt | 2
139 | BLOK2023 | pilnik kostny prosty szczęka z obu stron ząbkowana szerokość części roboczej 20 mm długość całkowita 220 mm | szt | 1
140 | BLOK2023 | skrobaczka do okostnej Lambotte, szer. 15 mm, dł. 21,5 cm | szt | 1
141 | BLOK2023 | odgryzacz kostny typ Adson szczęki proste szerokość 7 mm długość15 mm z dwoma sprężynkami rozwierającymi dł. 210 mm | szt | 1
142 | BLOK2023 | nożyce kostne dwudźwigniowe Stille-Liston, proste, dł. 28 cm | szt | 1
143 | BLOK2023 | retraktor (tarcza) amputacyjny Percy | szt | 1
144 | BLOK2023 | łyżka kostna typ Volkmann szerokość części roboczej 8,5 mm długość 240 mm | szt | 1
145 | BLOK2023 | piła amputacyjna typ Charriere długość 350 mm (komplet zawierający dwa wymienne brzeszczoty) | szt | 1
146 | BLOK2023 | nóż amputacyjny typ Catlin długość części tnącej 160 mm | szt | 1
147 | BLOK2023 | pojemnik do sterylizacji noży amputacyjnych. | szt | 1
148 | BLOK2023 | naczynie laboratoryjne stalowe pojemność 1 litr wymiary 15,1(góra)x10(dół)x7,3(wysokość) cm. | szt | 1
149 | BLOK2023 | stalowy kubek miarowy z podziałką o poj. 0,25 litra z uchwytem | szt | 1
150 | BLOK2023 | kontener bezobsługowy w systemie otwartym, wanna ze stopu aluminium o wymiarach 592x281x152m. na wannie po obu stronach miejsce na plomby tabliczki z nazwą oddziłu i zestawu, pokrywa aluminiowa z filtrem teflonowymwystarczającym na min. 5000 cykli sterylizacji. w kontenerze w kontenerze koszo-sito wykonane z jednego kawałka stali i mata silikonowa | szt | 1
| 6 | LAPAROSKOPIA
151 | BLOK2023 | uchwyt skalpela numer 3 długość 125 mm | szt | 1
152 | BLOK2023 | pinceta chirurgiczna standard prosta końcówka robocza 1x2 ząbki długość 145 mm | szt | 2
153 | BLOK2023 | pinceta anatomiczna średnioszeroka prosta długość 200 mm | szt | 1
154 | BLOK2023 | imadło do igieł utwardz. Mayo-hegar, proste normalprofil /standard dł. 16 cm | szt | 1
155 | BLOK2023 | imadło do igieł utwardz. Mayo-hegar, proste normalprofil/ standard, dł. 18,5 cm | szt | 1
156 | BLOK2023 | hak operacyjny typ Kocher jednozębny ostry długość 220 mm | szt | 1
157 | BLOK2023 | kleszczyki naczyniowe typ Baby-Crile zakrzywione delikatne skok ząbków 0,7 mm długość 140 mm | szt | 3
158 | BLOK2023 | kleszczyki do otrzewnej typ Mikulicz odgięte końcówka robocza 1x2 ząbki długość 205 mm | szt | 2
159 | BLOK2023 | kleszczyki naczyniowe typ Pean zakrzywione skok ząbków 1,25 mm długość 240 mm | szt | 3
160 | BLOK2023 | kleszczyki do opatrunków odgięte typ Maier dł. 265mm z zamkiem szerokość szczęki 7mm skok ząbków 1,25mm | szt | 1
161 | BLOK2023 | kleszczyki naczyniowe typ Kocher-Ochsner zakrzywione skok ząbków 0,9 mm końcówka robocza 1x2 ząbki długość 225 mm | szt | 1
162 | BLOK2023 | kleszcze do materiałów opatrunkowych typ Rampley proste szerokość oczka 12mm skok ząbków 1mm dł.245mm | szt | 1
163 | BLOK2023 | nożyczki preparacyjne odgięte typ Metzenbaum długość 200 mm końce tepo tępe | szt | 1
164 | BLOK2023 | nożyczki chirurgiczne odgięte typ Cooper tępo tepe dł. 145mm | szt | 1
165 | BLOK2023 | nożyczki chirurgiczne odgięte typ Daver tępo ostre długość 145 mm | szt | 1
166 | BLOK2023 | hak operacyjny typ Us-army długość 220 mm dwustronny wymiary łyżek 26x15/43x15-22x15/39x15 | szt | 1
167 | BLOK2023 | kleszczyki Randall, do kamieni nerkowych, fig. 1, lekko zagięte, dł. 23 cm | szt | 1
168 | BLOK2023 | stalowy kubek miarowy z podziałką o poj. 0,25 litra z uchwytem | szt | 1
169 | BLOK2023 | naczynie laboratoryjne stalowe pojemność 1 litr wymiary 15,1(góra)x10(dół)x7,3(wysokość) cm. | szt | 1
170 | BLOK2023 | kontener do sterylizacji pracujący w systemie otwartym (bezfiltrowy) z systemem automatycznego plombowania (nie wymagający stosowania plomb jednorazowego użytku) owym. 272x267x164mm, wanna aluminiowa powierzchniowo utwardzona warstwą aluminiowo -polimerową z rączkami, pokrywa z wysokoudarowego tworzywa, z jedną labiryntową płytką bariery mikrobiologicznej nie wymagającymi wymiany dwie tabliczki do wygrawerowania nazwy zestawu, wyposażony w kosz z matą silikonową. | szt | 1
| 7 | ŻYLAKI PODUDZIA
171 | BLOK2023 | uchwyt skalpela numer 3 długość 125 mm | szt | 1
172 | BLOK2023 | uchwyt skalpela numer 4 długość 135 mm | szt | 1
173 | BLOK2023 | pinceta chirurgiczna standard prosta końcówka robocza 1x2 ząbki długość 145 mm | szt | 2
174 | BLOK2023 | pinceta chirurgiczna typ Adson delikatna prosta długość 120 mm końcówka robocza 1x2 ząbki szczęki rowkowane z platformą | szt | 1
175 | BLOK2023 | pinceta anatomiczna średnioszeroka prosta długość 200 mm | szt | 2
176 | BLOK2023 | hak operacyjny typ farabeuf mały dwustronny długość125 mm zestaw składający się z dwóch haków wymiary 25x10 mm i 32x12mm oraz 22x10mm i 28x12 mm | szt | 1
177 | BLOK2023 | hak Richardson, łopatka "siodłowa" 38x40 mm, dł. 24 cm | szt | 1
178 | BLOK2023 | hak Richardson, łopatka "siodłowa" 30x29 mm, dł. 24 cm | szt | 1
179 | BLOK2023 | hak Richardson, łopatka "siodłowa" 25x21 mm, dł. 23,5 cm | szt | 1
180 | BLOK2023 | rozwieracz typ Adson baby z przegubem długość 140 mm | szt | 1
181 | BLOK2023 | kleszczyki naczyniowe typ Rochester-Pean proste skok ząbków 0,9 mm długość 200 mm | szt | 1
182 | BLOK2023 | kleszczyki naczyniowe typ Kocher-Ochsner zakrzywione skok ząbków 0,9 mm końcówka robocza 1x2 ząbki długość 225 mm | szt | 2
183 | BLOK2023 | kleszczyki preparacyjne typ Overholt delikatne figura 0 zakrzywione długość 215 mm | szt | 1
184 | BLOK2023 | kleszcze preparacyje i do ligatury, Overholt-Martin, fig. 1, delikatne, kształt "s", zagięte, rękojeści lekko wygięte, dł. 18,5 cm | szt | 1
185 | BLOK2023 | kleszczyki naczyniowe typ Kocher proste skok ząbków 0,8 mm końcówka robocza 1x2 ząbki długość 140 mm | szt | 2
186 | BLOK2023 | kleszczyki do jelit i tkanek Allis, 5x6 z., dł. 15,5 cm | szt | 2
187 | BLOK2023 | imadło do igieł utwardz. Mayo-Hegar, proste normalprofil /standard dł. 16 cm | szt | 1
188 | BLOK2023 | imadło do igieł utwardz. Mayo-Hegar, proste normalprofil/ standard, dł. 18,5 cm | szt | 1
189 | BLOK2023 | kleszczyki do opatrunków odgięte typ Maier dł. 265mm z zamkiem szerokość szczęki 7mm skok ząbków 1,25mm | szt | 1
190 | BLOK2023 | kleszczyki naczyniowe typ Crile zakrzywione delikatne skok ząbków 0,7 mm długość 160 mm | szt | 5
191 | BLOK2023 | kleszczyki naczyniowe typ Mikro-Halsted proste delikatne skok ząbków 0,5 mm długość 125 mm | szt | 2
192 | BLOK2023 | kleszczyki naczyniowe typ Mikro-Halsted zakrzywione delikatne skok ząbków 0,5 mm długość 125 mm | szt | 8
193 | BLOK2023 | nożyczki chirurgiczne odgięte typ Daver tępo ostre długość 145 mm | szt | 2
194 | BLOK2023 | nożyczki preparacyjne, delikatne Toennis-Adson, ostrza wygięte, końce tępe, dł. 17,5 cm | szt | 1
195 | BLOK2023 | nożyczki preparacyjne odgięte typ Metzenbaum długość 200 mm końce tepo tępe | szt | 1
196 | BLOK2023 | hak operacyjny typ Us-army długość 220 mm dwustronny wymiary łyżek 26x15/43x15-22x15/39x15 | szt | 1
197 | BLOK2023 | szalka laborator. 2,5l | szt | 1
198 | BLOK2023 | stalowy kubek miarowy z podziałką o poj. 0,25 litra z uchwytem | szt | 1
199 | BLOK2023 | kontener do sterylizacji pracujący w systemie otwartym (bezfiltrowy) z systemem automatycznego plombowania (nie wymagający stosowania plomb jednorazowego użytku) owym. 272x267x164mm, wanna aluminiowa powierzchniowo utwardzona warstwą aluminiowo -polimerową z rączkami , pokrywa z wysokoudarowego tworzywa, z jedną labiryntową płytką bariery mikrobiologicznej nie wymagającymi wymiany dwie tabliczki do wygrawerowania nazwy zestawu, wyposażony w kosz z matą silikonową. | szt | 1
| 8 | MAŁA CHIRURGIA
200 | BLOK2023 | uchwyt skalpela numer 3 długość 125 mm | szt | 1
201 | BLOK2023 | uchwyt skalpela numer 4 długość 135 mm | szt | 1
202 | BLOK2023 | pinceta chirurgiczna standard prosta końcówka robocza 1x2 ząbki długość 145 mm | szt | 2
203 | BLOK2023 | pinceta chirurgiczna typ Adson delikatna prosta długość 120 mm końcówka robocza 1x2 ząbki szczęki rowkowane z platformą | szt | 1
204 | BLOK2023 | pinceta anatomiczna średnioszeroka prosta długość 200 mm | szt | 1
205 | BLOK2023 | pinceta anatomiczna typ Semken delikatna prosta długość 155 mm szerokość szczęki 1,5 mm | szt | 1
206 | BLOK2023 | hak operacyjny typ Farabeuf mały dwustronny długość125 mm zestaw składający się z dwóch haków wymiary 25x10 mm i 32x12mm oraz 22x10mm i 28x12 mm | szt | 1
207 | BLOK2023 | hak Richardson, łopatka "siodłowa" 25x21 mm, dł. 23,5 cm | szt | 1
208 | BLOK2023 | hak Richardson, łopatka "siodłowa" 30x29 mm, dł. 24 cm | szt | 1
209 | BLOK2023 | hak operacyjny typ Volkmann czterozębny ostry 9x19 mm długość 220 mm | szt | 2
210 | BLOK2023 | kleszczyki do opatrunków odgięte typ Maier dł. 265mm z zamkiem szerokość szczęki 7mm skok ząbków 1,25mm | szt | 1
211 | BLOK2023 | kleszczyki do otrzewnej typ Mikulicz odgięte końcówka robocza 1x2 ząbki długość 205 mm | szt | 1
212 | BLOK2023 | kleszcze do polipów, guzów i tamponady Foerster, okienkowe "pętla",proste, rowkowane, dł. 18 cm | szt | 1
213 | BLOK2023 | kleszcze naczyniowe Mixter-Baby, delikatne, zagięte, dł. 18,5 cm | szt | 1
214 | BLOK2023 | imadło do igieł utwardz. Mayo-hegar, proste normalprofil /standard dł. 16 cm | szt | 1
215 | BLOK2023 | imadło do igieł utwardz. Mayo-hegar, proste normalprofil/ standard, dł. 18,5 cm | szt | 1
216 | BLOK2023 | nożyczki chirurgiczne odgięte typ Daver tępo ostre długość 145 mm | szt | 2
217 | BLOK2023 | nożyczki preparacyjne, delikatne Toennis-Adson, ostrza wygięte, końce tępe, dł. 17,5 cm | szt | 1
218 | BLOK2023 | kleszczyki do jelit i tkanek Allis, 5x6 z., dł. 15,5 cm | szt | 2
219 | BLOK2023 | kleszczyki naczyniowe typ Kocher proste skok ząbków 0,8 mm końcówka robocza 1x2 ząbki długość 140 mm | szt | 2
220 | BLOK2023 | naczynie laboratoryjne stalowe pojemność 1 litr wymiary 15,1(góra)x10(dół)x7,3(wysokość) cm. | szt | 1
221 | BLOK2023 | stalowy kubek miarowy z podziałką o poj. 0,25 litra z uchwytem | szt | 1
222 | BLOK2023 | kleszczyki naczyniowe typ Rochester-Pean zakrzywione skok ząbków 0,9 mm długość 200 mm | szt | 1
223 | BLOK2023 | kleszczyki naczyniowe typ Rochester-Pean zakrzywione skok ząbków 0,9 mm długość 185 mm | szt | 1
224 | BLOK2023 | kleszczyki naczyniowe typ Crile zakrzywione delikatne skok ząbków 0,7 mm długość 160 mm | szt | 2
225 | BLOK2023 | kleszczyki naczyniowe typ Baby-Crile zakrzywione delikatne skok ząbków 0,7 mm długość 140 mm | szt | 5
226 | BLOK2023 | kleszczyki naczyniowe typ Mikro-Halsted zakrzywione delikatne skok ząbków 0,5 mm długość 125 mm | szt | 5
227 | BLOK2023 | kontener do sterylizacji pracujący w systemie otwartym (bezfiltrowy) z systemem automatycznego plombowania (nie wymagający stosowania plomb jednorazowego użytku) owym. 272x267x164mm, wanna aluminiowa powierzchniowo utwardzona warstwą aluminiowo -polimerową z rączkami, pokrywa z wysokoudarowego tworzywa, z jedną labiryntową płytką bariery mikrobiologicznej nie wymagającymi wymiany dwie tabliczki do wygrawerowania nazwy zestawu, wyposażony w kosz z matą silikonową. | szt | 1
| 9 | TREPANACJA
228 | BLOK2023 | uchwyt skalpela numer 3 długość 125 mm | szt | 1
229 | BLOK2023 | uchwyt skalpela numer 4 długość 135 mm | szt | 1
230 | BLOK2023 | pinceta chirurgiczna standard prosta końcówka robocza 1x2 ząbki długość 145 mm | szt | 2
231 | BLOK2023 | nożyczki chirurgiczne odgięte typ Daver tępo ostre długość 145 mm | szt | 2
232 | BLOK2023 | nożyczki preparacyjne, delikatne Toennis-Adson, ostrza wygięte, końce tępe, dł. 17,5 cm | szt | 1
233 | BLOK2023 | nożyczki naczyniowe typ De'bakey odgięte pod kątem 45° długość 155 mm końce ostro ostre | szt | 1
234 | BLOK2023 | pinceta anatomiczna typ Semken delikatna prosta długość 155 mm szerokość szczęki 1,5 mm | szt | 1
235 | BLOK2023 | pinceta anatomiczna średnioszeroka prosta długość 200 mm | szt | 1
236 | BLOK2023 | kleszczyki naczyniowe typ Mikro-Halsted proste delikatne skok ząbków 0,5 mm długość 125 mm | szt | 8
237 | BLOK2023 | kleszczyki naczyniowe typ Mikro-Halsted zakrzywione delikatne skok ząbków 0,5 mm długość 125 mm | szt | 10
238 | BLOK2023 | kleszczyki naczyniowe typ Baby-Crile zakrzywione delikatne skok ząbków 0,7 mm długość 140 mm | szt | 2
239 | BLOK2023 | kleszczyki naczyniowe typ Crile zakrzywione delikatne skok ząbków 0,7 mm długość 160 mm | szt | 2
240 | BLOK2023 | kleszczyki naczyniowe typ Kocher proste skok ząbków 0,8 mm końcówka robocza 1x2 ząbki długość 140 mm | szt | 1
241 | BLOK2023 | imadło do igieł utwardz. Mayo-hegar, proste normalprofil /standard dł. 16 cm | szt | 1
242 | BLOK2023 | imadło do igieł utwardz. Mayo-hegar, proste normalprofil/ standard, dł. 18,5 cm | szt | 1
243 | BLOK2023 | zacisk opatrunkowy typ Backhaus odgięty pod kątem 55° rozstaw szczęk 17 mm długość 135 mm | szt | 1
244 | BLOK2023 | kleszcze naczyniowe Mixter-baby, delikatne, zagięte, dł. 18,5 cm | szt | 1
245 | BLOK2023 | naczynie laboratoryjne stalowe pojemność 1 litr wymiary 15,1(góra)x10(dół)x7,3(wysokość) cm | szt | 1
246 | BLOK2023 | stalowy kubek miarowy z podziałką o poj. 0,25 litra z uchwytem | szt | 1
247 | BLOK2023 | rozwieracz samotrzymający do ran Weitlaner, ostry, 3x4 z., dł. 20 cm | szt | 1
248 | BLOK2023 | hak operacyjny typ Farabeuf mały dwustronny długość125 mm zestaw składający się z dwóch haków wymiary 25x10 mm i 32x12mm oraz 22x10mm i 28x12 mm | szt | 1
249 | BLOK2023 | kleszczyki do opatrunków odgięte typ Maier dł. 265mm z zamkiem szerokość szczęki 7mm skok ząbków 1,25mm | szt | 1
250 | BLOK2023 | odgryzacz kostny typ Beyer odgięty szerokość części roboczej 3 mm długość całkowita 180 mm | szt | 1
251 | BLOK2023 | skrobaczka do okostnej Lambotte, szer. 10 mm, dł. 21,5 cm | szt | 1
252 | BLOK2023 | podważka kostna Langenbeck, szer. 7 mm, lekko zagięte., dł. 19,5 cm | szt | 1
253 | BLOK2023 | kaniula dokomorowa, cushing | szt | 1
254 | BLOK2023 | szpatułka mózgowa powlekana noir rozmiar s | szt | 1
255 | BLOK2023 | szpatułka mózgowa powlekana noir rozmiar m | szt | 1
256 | BLOK2023 | szpatułka mózgowa powlekana noir rozmiar l | szt | 1
257 | BLOK2023 | kaniula ssąca typ Frazier średnica 5 mm długość 180 mm | szt | 1
258 | BLOK2023 | kontener do sterylizacji pracujący w systemie otwartym (bezfiltrowy) z systemem automatycznego plombowania (nie wymagający stosowania plomb jednorazowego użytku) owym. 272x267x164mm, wanna aluminiowa powierzchniowo utwardzona warstwą aluminiowo -polimerową z rączkami , pokrywa z wysokoudarowego tworzywa, z jedną labiryntową płytką bariery mikrobiologicznej nie wymagającymi wymiany dwie tabliczki do wygrawerowania nazwy zestawu, wyposażony w kosz z matą silikonową. | szt | 1
| 10 | GINEKOLOGIA DUŻA
259 | BLOK2023 | uchwyt skalpela numer 4 długość 135 mm | szt | 1
260 | BLOK2023 | pinceta chirurgiczna standard prosta końcówka robocza 1x2 ząbki długość 145 mm | szt | 2
261 | BLOK2023 | pinceta chirurgiczna standard prosta końcówka robocza 1x2 ząbki długość 180 mm | szt | 2
262 | BLOK2023 | pinceta anatomiczna średnioszeroka prosta długość 200 mm | szt | 1
263 | BLOK2023 | pinceta anatomiczna standard prosta długość 250 mm | szt | 1
264 | BLOK2023 | hak brzuszny typ Balfour z regulowanym położeniem łyżki środkowej, wysokość 200 mm szerokość 270 mm rozwarcie 265 mm łyżka środkowa wymiary 80x80 mm łyżki boczne 90 mm głębokość,łyżki boczne o branżach perforowanych prawa stała lewa ruchoma | szt | 1
265 | BLOK2023 | średnia łyżka środkowa do haka brzusznego typ Ricard wymiary 54x70 mm długość 205 mm | szt | 1
266 | BLOK2023 | kleszczyki do opatrunków odgięte typ Maier dł. 265mm z zamkiem szerokość szczęki 7mm skok ząbków 1,25mm | szt | 1
267 | BLOK2023 | hak operacyjny typ Us-army długość 220 mm dwustronny wymiary łyżek 26x15/43x15-22x15/39x15 | szt | 1
268 | BLOK2023 | hak brzuszny typ Fritsch figura 4 wymiary części roboczej 46x75 mm długość 235 mm | szt | 1
269 | BLOK2023 | hak brzuszny typ Mikulicz wymiary części roboczej 121x50 mm długość 250 mm | szt | 2
270 | BLOK2023 | kleszczyki do histeroktomii Rogers, fig. 2, lekko zagięte, rękojeści dogięte, dł. 21 cm | szt | 2
271 | BLOK2023 | kleszcze do przymacicza typ Wertheim z uzębieniem atraumatycznym typ De Bakey lekko zakrzywione długość 245 mm | szt | 1
272 | BLOK2023 | kleszczyki naczyniowe typ Pean zakrzywione skok ząbków 1,25 mm długość 240 mm | szt | 5
273 | BLOK2023 | kleszczyki naczyniowe typ Kocher-Ochsner proste skok ząbków 0,9 mm końcówka robocza 1x2 ząbki długość 240 mm | szt | 3
274 | BLOK2023 | kleszczyki naczyniowe typ Kocher-Ochsner zakrzywione skok ząbków 0,9 mm końcówka robocza 1x2 ząbki długość 240 mm | szt | 3
275 | BLOK2023 | kleszcze jelitowe typ Allis dł. 220mm proste 5 x 6 ząbków | szt | 2
276 | BLOK2023 | kleszczyki do organów, szczęki okienkowe "pętla", atraumatyczne, proste, dł. 25 cm | szt | 2
277 | BLOK2023 | kleszczyki preparacyjne typ Overholt delikatne figura 0 zakrzywione długość 215 mm | szt | 1
278 | BLOK2023 | kleszcze naczyniowe Mixter, zagięte 90°, dł. 26 cm | szt | 1
279 | BLOK2023 | kulociąg typ Schroeder model standardowy prosty część robocza 1x1 ząb długość 250 mm | szt | 1
280 | BLOK2023 | kleszcze ginekologiczne-kuląciąg Schroeder, prosty, 2x2 z., dł. 25 cm | szt | 1
281 | BLOK2023 | kleszczyki do otrzewnej typ Mikulicz odgięte końcówka robocza 1x2 ząbki długość 205 mm | szt | 4
282 | BLOK2023 | imadło do igieł utwardz. Debakey, miniprofil, dł. 26,5 cm | szt | 1
283 | BLOK2023 | imadło do igieł utwardz. Mayo-Hegar, proste normalprofil/ standard, dł. 20 cm | szt | 1
284 | BLOK2023 | imadło do igieł utwardz. Mayo-Hegar, proste normalprofil/ standard, dł. 18,5 cm | szt | 1
285 | BLOK2023 | imadło do igieł utwardz. Mayo-Hegar, proste normalprofil /standard dł. 16 cm | szt | 1
286 | BLOK2023 | nożyczki preparacyjne utwardz. Metzenbaum, zagięte, końce tępe, dł. 20,5 cm | szt | 1
287 | BLOK2023 | nożyczki preparacyjne delikatne, utwardz. Metzenbaum-fino, zagięte, końce tępe, dł. 23 cm | szt | 1
288 | BLOK2023 | nożyczki chirurgiczne odgęte typ Mayo-Harrington długość 230 mm ostrza tępo tępe | szt | 1
289 | BLOK2023 | nożyczki chirurgiczne odgięte typ Daver tępo ostre długość 145 mm | szt | 1
290 | BLOK2023 | nożyczki chirurgiczne odgięte typ Cooper tępo tepe dł. 145mm | szt | 1
291 | BLOK2023 | kleszczyki do jelit i tkanek Allis, 5x6 z., dł. 15,5 cm | szt | 2
292 | BLOK2023 | kleszczyki naczyniowe typ Kocher-ochsner proste skok ząbków 0,8 mm końcówka robocza 1x2 ząbki długość 160 mm | szt | 4
293 | BLOK2023 | kleszczyki naczyniowe typ Crile zakrzywione delikatne skok ząbków 0,7 mm długość 160 mm | szt | 5
294 | BLOK2023 | kleszczyki naczyniowe typ Baby-Crile zakrzywione delikatne skok ząbków 0,7 mm długość 140 mm | szt | 5
295 | BLOK2023 | spirala Doyen, do mięśniaków, ø 25 mm, dł. 15 cm | szt | 1
296 | BLOK2023 | naczynie laboratoryjne stalowe pojemność 1 litr wymiary 15,1(góra)x10(dół)x7,3(wysokość) cm. | szt | 1
297 | BLOK2023 | stalowy kubek miarowy z podziałką o poj. 0,25 litra z uchwytem | szt | 1
298 | BLOK2023 | kontener bezobsługowy w systemie otwartym, wanna ze stopu aluminium o wymiarach 592x281x152m. na wannie po obu stronach miejsce na plomby tabliczki z nazwą oddziłu i zestawu, pokrywa aluminiowa z filtrem teflonowymwystarczającym na min. 5000 cykli sterylizacji. w kontenerze w kontenerze koszo-sito wykonane z jednego kawałka stali i mata silikonowa | szt | 1
| 11 | GINEKOLOGIA DÓŁ
299 | BLOK2023 | uchwyt skalpela numer 4 długość 135 mm | szt | 1
300 | BLOK2023 | uchwyt skalpela numer 3 długość 125 mm | szt | 1
301 | BLOK2023 | pinceta chirurgiczna standard prosta końcówka robocza 1x2 ząbki długość 145 mm | szt | 2
302 | BLOK2023 | pinceta chirurgiczna standard prosta końcówka robocza 1x2 ząbki długość 180 mm | szt | 2
303 | BLOK2023 | pinceta anatomiczna średnioszeroka prosta długość 200 mm | szt | 2
304 | BLOK2023 | kleszczyki do opatrunków odgięte typ Maier dł. 265mm z zamkiem szerokość szczęki 7mm skok ząbków 1,25mm | szt | 1
305 | BLOK2023 | nożyczki chirurgiczne odgięte typ Daver tępo ostre długość 145 mm | szt | 2
306 | BLOK2023 | nożyczki preparacyjne utwardz. Metzenbaum, zagięte, końce tępe, dł. 20,5 cm | szt | 1
307 | BLOK2023 | nożyczki preparacyjne delikatne, utwardz. Metzenbaum-Fino, końce tępo-tępe, zagięte, dł. 20,5 cm | szt | 1
308 | BLOK2023 | kleszczyki do jelit i tkanek Allis, 5x6 z., dł. 15,5 cm | szt | 6
309 | BLOK2023 | kleszczyki naczyniowe typ Crile proste delikatne skok ząbków 0,9 mm końcówka robocza 1x2 ząbki długość 160 mm | szt | 4
310 | BLOK2023 | imadło do igieł utwardz. Mayo-Hegar, proste normalprofil/ standard, dł. 18,5 cm | szt | 1
311 | BLOK2023 | imadło do igieł utwardz. Mayo-Hegar, proste normalprofil/ standard, dł. 20 cm | szt | 1
312 | BLOK2023 | kleszczyki naczyniowe typ Crile zakrzywione delikatne skok ząbków 0,7 mm długość 160 mm | szt | 5
313 | BLOK2023 | kleszczyki naczyniowe typ Baby-Crile zakrzywione delikatne skok ząbków 0,7 mm długość 140 mm | szt | 5
314 | BLOK2023 | kulociąg typ Schroeder model standardowy prosty część robocza 1x1 ząb długość 250 mm | szt | 2
315 | BLOK2023 | kleszczyki do opatrunków proste typ Foersterballenger dł. 245mm z zamkiem szerokość oczka 13,5mm szczęki gładkie | szt | 2
316 | BLOK2023 | kleszczyki naczyniowe typ Kocher-Ochsner zakrzywione skok ząbków 0,9 mm końcówka robocza 1x2 ząbki długość 240 mm | szt | 3
317 | BLOK2023 | kleszczyki do otrzewnej typ Mikulicz odgięte końcówka robocza 1x2 ząbki długość 205 mm | szt | 2
318 | BLOK2023 | kleszczyki naczyniowe typ Kocher-Ochsner proste skok ząbków 0,8 mm końcówka robocza 1x2 ząbki długość 185 mm | szt | 2
319 | BLOK2023 | kleszczyki naczyniowe typ Pean zakrzywione skok ząbków 1,25 mm długość 240 mm | szt | 2
320 | BLOK2023 | kleszczyki do histeroktomii Rogers, fig. 2, lekko zagięte, rękojeści dogięte, dł. 21 cm | szt | 2
321 | BLOK2023 | naczynie laboratoryjne stalowe pojemność 1 litr wymiary 15,1(góra)x10(dół)x7,3(wysokość) cm. | szt | 1
322 | BLOK2023 | stalowy kubek miarowy z podziałką o poj. 0,25 litra z uchwytem | szt | 1
323 | BLOK2023 | zestaw wzierników pochwowych typ Kallmorgen wymiary 75x39 mm długość 170 mm | szt | 1
324 | BLOK2023 | zestaw wzierników pochwowych typ Kallmorgen wymiary 95x39 mm długość 200 mm | szt | 1
325 | BLOK2023 | kontener do sterylizacji pracujący w systemie otwartym (bezfiltrowy) z systemem automatycznego plombowania (nie wymagający stosowania plomb jednorazowego użytku) o wym. 272x448x164 mm, wanna aluminiowa powierzchniowo utwardzona warstwą aluminiowo - polimerową z rączkami w kolorze czerwonym, pokrywa z wysokoudarowego tworzywa, z dwoma labiryntowymi płytkami bariery mikrobiologicznej nie wymagającymi wymiany, dwie tabliczki do wygrawerowania nazwy zestawu, wyposażony w kosz z matą silikonową. | szt | 1
| 12 | ORTOPEDIA DUŻA
326 | BLOK2023 | uchwyt skalpela numer 4 długość 135 mm | szt | 1
327 | BLOK2023 | uchwyt skalpela numer 4 l długość 215 mm | szt | 1
328 | BLOK2023 | pęseta chirurgiczna, prosta, szczęki 2x3 z., dł 16 cm | szt | 2
329 | BLOK2023 | pinceta chirurgiczna standard prosta końcówka robocza 1x2 ząbki długość 180 mm | szt | 2
330 | BLOK2023 | pinceta anatomiczna średnioszeroka prosta długość 180 mm | szt | 2
331 | BLOK2023 | hak operacyjny typ Volkmann sześciozębny ostry 9x29 mm długość 220 mm | szt | 2
332 | BLOK2023 | hak operacyjny typ Volkmann czterozębny ostry 9x19 mm długość 220 mm | szt | 2
333 | BLOK2023 | hak operacyjny typ Kocher jednozębny ostry długość 220 mm | szt | 1
334 | BLOK2023 | hak operacyjny typ Volkmann jednozębny tępy długość 220 mm | szt | 1
335 | BLOK2023 | hak Kocher, łopatka 61x20 mm, rękojeść płaska, ażur, dł. 23 cm | szt | 2
336 | BLOK2023 | kleszczyki do opatrunków odgięte typ Maier dł. 265mm z zamkiem, szerokość szczęki 7 mm skok ząbków 1,25mm | szt | 1
337 | BLOK2023 | nożyczki preparacyjne typ Mayo odgięte długość 200 mm ostrza tępo tępe | szt | 1
338 | BLOK2023 | nożyczki chirurgiczne odgięte typ Mayo-harrington długość 230 mm, ostrza tępo tępe | szt | 1
339 | BLOK2023 | nożyczki preparacyjne standard Metzenbaum, końce tępo-tępe, zagięte, dł. 23 cm | szt | 1
340 | BLOK2023 | nożyczki chirurgiczne proste, tępo ostre, długość 175 mm | szt | 1
341 | BLOK2023 | nożyczki chirurgiczne standard odgięte dł. 165mm końce tępe | szt | 1
342 | BLOK2023 | kleszczyki naczyniowe typ Rochester-Pean zakrzywione skok ząbków 0,9 mm długość 185 mm | szt | 3
343 | BLOK2023 | kleszczyki naczyniowe typ Rochester-Pean zakrzywione skok ząbków 0,9 mm długość 160 mm | szt | 4
344 | BLOK2023 | kleszczyki naczyniowe typ Kocher-ochsner zakrzywione końcówka robocza 1x2 ząbki długość 280mm | szt | 2
345 | BLOK2023 | kleszczyki naczyniowe typ Kocher-ochsner proste skok ząbków 0,8 mm końcówka robocza 1x2 ząbki długość 185 mm | szt | 2
346 | BLOK2023 | kleszczyki naczyniowe typ Kocher proste skok ząbków 0,8 mm końcówka robocza 1x2 ząbki długość 140 mm | szt | 2
347 | BLOK2023 | kleszcze do chrzastek Bricher-ganske, zagięte w górę, dł. 20,5 cm | szt | 1
348 | BLOK2023 | kleszcze do chrzastek Bricher-ganske, zagięte w bok, dł. 20 cm | szt | 1
349 | BLOK2023 | kleszczyki preparacyjne typ Overholt- Geissendoerfer figura 1 zakrzywione długość 205 cm | szt | 1
350 | BLOK2023 | młotek waga głowy 780 g waga całkowita 1 039 g., średnica 43 mm, długość 245 mm | szt | 1
351 | BLOK2023 | dłuto kostne-osteom Lambotte, szer. 30 mm, dł. 24cm | szt | 1
352 | BLOK2023 | dłuto kostne-osteom Lambotte, szer. 20 mm, dł. 24 cm | szt | 1
353 | BLOK2023 | łyżka kostna typ Volkmann szerokość części roboczej 5,2 mm, długość 300 mm | szt | 1
354 | BLOK2023 | łyżka kostna typ Volkmann szerokość części roboczej 8,5 mm długość 300 mm | szt | 1
355 | BLOK2023 | raspator typ Wagner zakrzywiony szerokość części roboczej 17 mm długość całkowita 400 mm | szt | 1
356 | BLOK2023 | skrobaczka do okostnej Lambotte, szer. 15 mm, dł. 1,5 cm | szt | 1
357 | BLOK2023 | odgryzacz kostny typ Luer zakrzywiony szerokość szczęki 5,5 mm długość 240 mm | szt | 1
358 | BLOK2023 | osteotom zakrzywiony kątowo, szerokość 15 mm długość 300 mm | szt | 1
359 | BLOK2023 | dźwignia kostna szerokość 10 mm długość 220 mm | szt | 1
360 | BLOK2023 | podważka kostna Hohmann, ostrze szer. 22 mm, dł. 25,5 cm | szt | 1
361 | BLOK2023 | dźwignia kostna typ Hohmann szerokość 17 mm, długa wąska końcówka długość 240 mm | szt | 1
362 | BLOK2023 | szalka laborator. 2,5l | szt | 1
363 | BLOK2023 | naczynie laboratoryjne stalowe pojemnośc 1 litr, wymiary 15,1(góra)x10(dół)x7,3(wysokość) cm. | szt | 1
364 | BLOK2023 | stalowy kubek miarowy z podziałką o poj. 0,25 litra z uchwytem | szt | 1
365 | BLOK2023 | imadło do igieł utwardz. Mayo-Hegar, proste normalprofil/standard, dł. 18,5 cm | szt | 1
366 | BLOK2023 | imadło do igieł utwardz. Mayo-Hegar, proste normalprofil/standard, dł. 20 cm | szt | 1
367 | BLOK2023 | kontener bezobsługowy w systemie otwartym, wanna ze stopu aluminium o wymiarach 592x281x152m. na wannie po obu stronach miejsce na plomby tabliczki z nazwą oddziału i zestawu, pokrywa aluminiowa z filtrem teflonowym wystarczającym na min. 5000 cykli sterylizacji. w kontenerze kosz-sito wykonane z jednego kwałka stali i mata silikonowa | szt | 1
| 13 | ZESTAW HAK NA BIODRO | szt
368 | BLOK2023 | rama do haka typ Charnley, wymiary 300x240 mm | szt | 1
369 | BLOK2023 | korkociąg do usuwania głowy kości udowej rękojeść w kształcie litery "t", średnica 10 mm, długość 260 mm | szt | 1
370 | BLOK2023 | hak typ Charnley (w zestawie rama 300x240 mm, ciężarek 1 740 g, łańcuch, łyżki 37/25/60 mm oraz łyżki 42/25/174 mm) | szt | 1
371 | BLOK2023 | łyżka do haka typ Charnley głębokość 76 mm szerokość 25 mm, długość 60 mm | szt | 1
372 | BLOK2023 | łyżka do haka typ Charnley głębokość 76 mm, szerokość 25 mm, długość 174 mm | szt | 1
373 | BLOK2023 | kosz stalowy perforowany z uchwytami i nóżkami o wymiarach 243x253x56 mm | szt | 1
Razem zadanie nr 4:
tabela II
| Lp. | TABELA ŁĄCZNYCH CEN POSZCZEGÓLNYCH ZESTAWÓW Z TABELI I Z WYMAGANĄ ILOŚCIĄ ZESTAWÓW | Ilość Zestawów | Wartość jednego zestawu netto | Wartość netto | Wartość brutto
| 1 |  | 3 | 0 | 0 | 0
| 2 |  | 2 | 0 | 0 | 0
| 3 |  | 1 | 0 | 0 | 0
| 4 |  | 1 | 0 | 0 | 0
| 5 |  | 1 | 0 | 0 | 0
| 6 |  | 1 | 0 | 0 | 0
| 7 |  | 1 | 0 | 0 | 0
| 8 |  | 1 | 0 | 0 | 0
| 9 |  | 1 | 0 | 0 | 0
| 10 |  | 1 | 0 | 0 | 0
| 11 |  | 1 | 0 | 0 | 0
| 12 |  | 4 | 0 | 0 | 0
| 13 |  | 4 | 0 | 0 | 0
|  |  |  | 0 | 0 | 0

## ZADANIE 5
Zadanie nr 5 - Narzędzia - zestaw haków automatycznych CPV: 33169000-2 Przyrządy chirurgiczne
Lp | Opis | Opis przedmiotu zamówienia | j.m. | Ilość razem na 24 m-ce | Cena jedn.netto (zł) | Wartość netto (zł) | VAT [%] | Wartość VAT (zł) | Wartość brutto (zł) | Nr kat. | Producent
1 |  | 2 | 3 | 4 | 5 | 6 = 4 x 5 | 7 | 8 | 9 = 6 + 8 | 10 | 11
ZESTAW HAKÓW AUTOMATYCZNYCH
1 | BLOK2023 | Wspornik pionowy stalowy dł. 30 cm i średnicy 2,5 cm, ze zintegrowanym, uniwersalnym złączem do szyny stołu operacyjnego | szt | 1
2 | BLOK2023 | Złączka stalowa, łącząca wspornik pionowy ze wspornikiem poziomym, o średnicy 2,5 cm x 2,5 cm. | szt | 1
3 | BLOK2023 | Uniwersalna rama Round Bar stalowa, ruchome ramiona o przekroju okrągłym, średnica ok. 1,3 cm. O wymiarach 35,6 cm x 38,1 cm blokowane niezależnymi pokrętłami, z centralnym przyciskiem pozwalającym na regulację ustawienia ramy nad polem operacyjnym. | szt | 1
4 | BLOK2023 | Monolityczne ramię giętkie o wydłużonym zasięgu do zabiegów laparoskopowych klasycznych i bariatrycznych o regulowanej sztywności, typu FLEX-ARM-PLUS, zespolone ze wspornikiem pionowym i uniwersalną złączką do stołu operacyjnego, zakończone uchwytem typu szybkozłączka heksagonalna z blokadą, umożliwiającą bezpośrednie wpięcie haków Nathansona, złączek narzędziowych. Wymiary: wspornik pionowy 26,6 cm, ramię giętkie 50,8cm. szybkozłączka heksagonalna z blokadą, umożliwiającą bezpośrednie wpięcie haków Nathansona, złączek narzędziowych. Wymiary: wspornik pionowy 26,6 cm, ramię giętkie 50,8 cm. | szt | 1
5 | BLOK2023 | Szybkozłączka do mocowania haków o profilu okrągłym na ramionach ramy Round Bar | szt | 6
6 | BLOK2023 | Szybkozłączka klamrowa, heksagonalna, do optyk i narzędzi oraz RETRAKTORÓW WĄTROBOWYCH, o średnicy 10 mm. Okładziny złączki z tworzywa sztucznego celem ochrony optyk z kontrolowanym dociskiem. | szt | 1
7 | BLOK2023 | Hak Nathansona duży „L ”- średnica 5mm o końcówce wolnej długości 3,8 cm, o szerokości pętli haka 7,6 cm, głębokości pętli haka 11,4 cm, z heksagonalnym przyłączem do szybkozłączki ramienia giętkiego. | szt | 1
8 | BLOK2023 | Hak Nathansona średni „M ”- średnica 5 mm o końcówce wolnej długości 2,5 cm, o szerokości pętli haka 5,6 cm, głębokości pętli haka 7,9 cm, z heksagonalnym przyłączem do szybkozłączki ramienia giętkiego. | szt | 1
9 | BLOK2023 | Retraktor typu palec chirurga tzw, "GOLDFINGER", laparoskopowy, giętki, skręcany, z rowkiem na zaczepienie szwu, długość robocza 430mm, śr. 5 mm, końcówka pozłacana, długość wygiętej końcówki ok. 44 mm, kąt wygięcia do 110°, śruba metalowa z blokadą dalszego docisku, bolec kierunkowy wskazujący ułożenie zagiętej końcówki w jamie otrzewnowej, port do mycia w myjni mechanicznej Luer-Lock. | szt | 1
10 | BLOK2023 | Hak powłokowy obrotowy (profil okrągły) typ Balfour (MAYO) 7,6 cm x 6,7 cm | szt | 2
11 | BLOK2023 | KELLY 5,1 x 15,2 cm Hak powłokowy obrotowy | szt | 2
12 | BLOK2023 | Hak powłokowy obrotowy typ KELLY 5,1 x 10,2 cm | szt | 2
13 | BLOK2023 | Hak obrotowy (profil okrągły) typ Harrington (2,5 x 14.3 x 6.4 cm) | szt | 1
14 | BLOK2023 | Hak obrotowy (profil okrągły) typ Splanchnic 10,2 cm x 15,2 cm | szt | 1
15 | BLOK2023 | Pojemnik sterylizacyjny wymiary zewnętrzne: 600 x 272 wys. 19 cm – z bezobsługowymi filtrami w pokrywie. Mata silikonowa typu MESH - szara, 2 tabliczki identyfikacyjne metalowe. Kosz druciany z uchwytami pod kątem 90° wym. 540 x 250 wys. 10 cm. | szt | 1
Razem zadanie nr 5:

## ZADANIE 6
Zadanie nr 6 - Narzędzia dla Zakładu Patologii CPV: 33169000-2 Przyrządy chirurgiczne
Lp | Opis | Opis przedmiotu zamówienia | j.m. | Ilość razem na 24 m-ce | Cena jedn.netto (zł) | Wartość netto (zł) | VAT [%] | Wartość VAT (zł) | Wartość brutto (zł) | Nr kat. | Producent
1 |  | 2 | 3 | 4 | 5 | 6 = 4 x 5 | 7 | 8 | 9 = 6 + 8 | 10 | 11
1 | PATO2023 | Zagłówek ze stali nierdzewnej, 20 cm x 12 cm | szt | 1
2 | PATO2023 | Uchwyty do ostrzy nr 3, 12,5 cm | szt | 1
3 | PATO2023 | Uchwyty do ostrzy nr 3 L, 21 cm | szt | 1
4 | PATO2023 | Uchwyty do ostrzy nr 3 z podziałką, 12,5 cm | szt | 1
5 | PATO2023 | Virchow nóż sekcyjny 16 cm | szt | 1
6 | PATO2023 | Nóż sekcyjny 20 cm | szt | 1
7 | PATO2023 | Nóż sekcyjny do chrząstki, Virchow, 8 cm | szt | 1
8 | PATO2023 | Nożyczki operacyjne, proste, 13 cm | szt | 2
9 | PATO2023 | Nożyczki 10 cm | szt | 1
10 | PATO2023 | Kleszcze tkankowe, 5x6 zębów, Lerche 15 cm | szt | 3
11 | PATO2023 | Kleszcze tkankowe 15 cm | szt | 3
12 | PATO2023 | Sondy 2 mm, 14,5 cm | szt | 3
13 | PATO2023 | Sondy 14,5 cm | szt | 2
14 | PATO2023 | Sondy 16 cm | szt | 2
15 | PATO2023 | Igła do szycia zwłok 2 mm x 11,5 cm | szt | 1
16 | PATO2023 | Dłuto do czaszki, 14 cm | szt | 2
17 | PATO2023 | Dłuta do kręgosłupa, Brunetti, lewe 28,5 cm | szt | 1
18 | PATO2023 | Dłuta do kręgosłupa, Brunetti, prawe 28,5 cm | szt | 1
19 | PATO2023 | Młotek 19 cm, D, 3,8 cm | szt | 1
Razem zadanie nr 6:

## ZADANIE 7, 8
Zadanie nr 7 - Narzędzia dla Poradni Okulistycznej CPV: 33169000-2 Przyrządy chirurgiczne
Lp | Opis | Opis przedmiotu zamówienia | j.m. | Ilość razem na 24 m-ce | Cena jedn.netto | Wartość netto | VAT [%] | Wartość VAT | Wartość brutto | Nr kat. | Producent
1 |  | 2 | 3 | 4 | 5 | 6 = 4 x 5 | 7 | 8 | 9 = 6 + 8 | 10 | 11
1 | POR OKO2023 | Trzonek skalpela wykonany ze stali chirurgicznej z podwójną powłoka chromową | szt | 2
2 | POR OKO2023 | Rozwórka okulistyczna, model Barraquer, wykonana ze stali chirurgicznej z podwójną powłoką chromową, przeznaczona dla niemowląt, część powiekowa niepełna o szerkości 7 mm, długość całkowita rozwórki 34 mm | szt | 2
3 | POR OKO2023 | Rozwórka okulistyczna, model Co0k, wykonana ze stali chirurgicznej z podwójną powłoką chromową, przeznaczona dla niemowląt, część powiekowa pełna o szerkości 5 mm, regulacja rozwarcia przy pomocy śruby o radełkowatej powierzchni, długość całkowita rozwórki 30 mm | szt | 2
4 | POR OKO2023 | Pęsetka okulistyczna fiksacyjna, model Graefe, wykonana ze stali chirurgicznej z podwójną powłoka chromową, część chwytna o szerkości 4,5 mm wyposażona w 8 zachodzących na siebie zębów, bez zamka, długość całkowita 110 mm | szt | 1
5 | POR OKO2023 | Pęsetka spojówkowa wykonana ze stali chirurgicznej z podwójną powłoka chromową, szczęki karbowane o szerokosci 1 mm, karbowana rekojeść, długość całkowita 100 mm | szt | 1
6 | POR OKO2023 | Pęsetka spojówkowa, wykonana ze stali chirurgicznej z podwójną powłoką chromową, ząbki 1x2 o długości 0,12 mm, część chwytna o szerokości 1 mm, karbowana rękojeść, długość całkowita 100 mm | szt | 1
7 | POR OKO2023 | Pęsetka spojówkowa, model Kaufmann, wykonana ze stali chirurgicznej z podwójną powłoką chromową, część chwytna wyposażona w ząbki 1x2 o długości 0,12 mm i platformę chwytną o długości 5 mm, karbowana rękojeść, długość całkowita 75 mm | szt | 1
8 | POR OKO2023 | Mikro pęsetka ” koliberek”, wykonana ze stali chirurgicznej z podwójną powłoką chromową, część chwytna wyposażona w ząbki 1x2 o długości 0,12 mm i platformę 3 chwytną o długości 4 mm, karbowana rękojeść, długość całkowita 76 mm | szt | 1
9 | POR OKO2023 | Scraper rogówkowy, model Kuhnt, wykonany ze stali chirurgicznej z podwójną powłoką chromową, tip zaokrąglony, ostrze o wymiarach 5,5mmx2,5 mm, długość całkowita 123 mm | szt | 2
10 | POR OKO2023 | Scraper rogówkowy, model Kuhnt, wykonany ze stali chirurgicznej z podwójną powłoką chromową, tip zaokrąglony, ostrze o wymiarach 4,5mmx2,0 mm, długość całkowita 123 mm | szt | 2
11 | POR OKO2023 | Imadło okulistyczne, model Barraquer, wykonane ze stali chirurgicznej z podwójną powłoką chromową, bez zamka, delikatne szczęki proste o długości 7,5 mm, tip o wymiarach 0,6x0,3mm, okrągła karbowana rękojeść, długość całkowita 105 mm | szt | 3
12 | POR OKO2023 | Imadło okulistyczne,model Castroviejo, wykonane ze stali chirurgicznej z podwójną powłoką chromową, bez zamka, delikatne szczęki proste o długości 10,5 mm, tip o wymiarach 1,5x0,8mm, płaska karbowana rękojeść, długość całkowita 140 mm | szt | 3
Razem zadanie nr 7:
Zadanie nr 8 - Narzędzia dla Oddziału Okulistycznego CPV: 33169000-2 Przyrządy chirurgiczne
Lp | Opis | Opis przedmiotu zamówienia | j.m. | Ilość razem na 24 m-ce | Cena jedn.netto (zł) | Wartość netto (zł) | VAT [%] | Wartość VAT (zł) | Wartość brutto (zł) | Nr kat. | Producent
1 |  | 2 | 3 | 4 | 5 | 6 = 4 x 5 | 7 | 8 | 9 = 6 + 8 | 10 | 11
1 | OKULISTKA2023 | Pęseta tęczówkowa prosta, 1 x 2 ząbki, 1.0 mm, zagięte pod kątem 90 stopni, długość całkowita 100 mm, narzędzie stalowe | szt | 8
2 | OKULISTKA2023 | Pęseta tęczówkowa prosta, 1 x 2 ząbki, 0.7 mm, zagięte pod kątem 90 stopni, długość całkowita 100 mm, narzędzie stalowe | szt | 8
3 | OKULISTKA2023 | Nożyczki Vannas, ostre, zagięte, długość cięcia 6 mm, obrotowa rękojeść o średnicy 6 mm, długość całkowita 115 mm, narzędzie stalowe | szt | 6
4 | OKULISTKA2023 | Nożyczki tęczówkowe Noyes, proste, ostre małe ostrza, długość cięcia 10 mm, długość całkowita110 mm, narzędzie stalowe | szt | 6
5 | OKULISTKA2023 | Nożyczki tęczówkowe Noyes, delikatnie zagięte, ostre małe ostrza, długość cięcia 10 mm, długość całkowita 110 mm, narzędzie stalowe | szt | 6
6 | OKULISTKA2023 | Nożyczki rogówkowe Castroviejo, zagięte, tępe ostrza, długość cięcia 6 mm, długość całkowita 100 mm, narzędzie stalowe | szt | 6
7 | OKULISTKA2023 | Nożyczki Vannas proste, ostre ostrza o długości 5 mm, długość całkowita 85 mm, narzędzie stalowe | szt | 2
8 | OKULISTKA2023 | Nożyczki Vannas zagięte, ostre ostrza o długości 5 mm, długość całkowita 85 mm, narzędzie stalowe | szt | 2
9 | OKULISTKA2023 | Nożyczki Castroviejo prawe, małe ostrza, długość cięcia 5 mm, długość całkowita 100 mm, narzędzie stalowe | szt | 2
10 | OKULISTKA2023 | Nożyczki Castroviejo lewe, małe ostrza, długość cięcia 5 mm, długość całkowita 100 mm, narzędzie stalowe | szt | 2
11 | OKULISTKA2023 | Nożyczki oczne zagięte, tępe ostrza o długości 24 mm, długość całkowita 105 mm, narzędzie stalowe | szt | 8
12 | OKULISTKA2023 | Nożyczki oczne zagięte, ostre ostrza o długości 12.5 mm, długość całkowita 110 mm, narzędzie stalowe | szt | 10
13 | OKULISTKA2023 | Imadło McPherson proste, szczęki o wymiarach 10.0 mm x 0.5 mm, bez zamka, długość całkowita 100 mm, narzędzie stalowe | szt | 6
14 | OKULISTKA2023 | Imadło McPherson zagięte, szczęki o wymiarach 10.0 mm x 0.5 mm, bez zamka, długość całkowita 100 mm, narzędzie stalowe | szt | 6
15 | OKULISTKA2023 | Rozwórka Liebermann rozkręcana 10 mm, bransze otwarte, narzędzie stalowe | szt | 6
16 | OKULISTKA2023 | Rozwórka Liebermann rozkręcana 15 mm, bransze otwarte w kształcie litery V, narzędzie stalowe | szt | 6
17 | OKULISTKA2023 | Rozwórka Liebermann rozkręcana 15 mm, bransze pełne, narzędzie stalowe | szt | 6
18 | OKULISTKA2023 | Rozwórka Liebermann rozkręcana 15 mm odwrócona, bransze pełne zamknięte, narzędzie stalowe | szt | 6
19 | OKULISTKA2023 | Czoper Nagahara o długości końcówki 1.25 mm, zagiętej pod kątem 60 stopni, prawy, długość całkowita 125 mm, narzędzie stalowe | szt | 8
20 | OKULISTKA2023 | Czoper Nagahara o długości końcówki 1.5 mm, zagiętej pod kątem 60 stopni, prawy, długość całkowita 125 mm, narzędzie stalowe | szt | 8
21 | OKULISTKA2023 | Pęseta Harms Colibri z platformą roboczą, 1 x 2 ząbki 0.12 mm zagięte pod kątem 45 stopni, długość całkowita 75 mm, narzędzie stalowe | szt | 3
22 | OKULISTKA2023 | Pęseta mikrochirurgiczna Colibrii z platformą roboczą, 1x2 ząbki 0.12 mm zagięte pod kątem 45 stopni, długość całkowita 75 mm, narzędzie stalowe | szt | 3
23 | OKULISTKA2023 | Pęseta fiksacyjna Colibrii z platformą roboczą 1x2 ząbki 0.12 mm zagięte pod kątem 45 stopni, długość całkowita 75 mm, narzędzie stalowe | szt | 3
24 | OKULISTKA2023 | Pęseta Bonn prosta z platformą roboczą, 1x2 ząbki 0.12 mm zagięte pod kątem 90 stopni, długość całkowita 75 mm, narzędzie stalowe | szt | 4
25 | OKULISTKA2023 | Pęseta fiksacyjna Lester prosta 1x2 ząbki 0.6 mm zagięte pod kątem 90 stopni, długość całkowita 95 mm, narzędzie stalowe | szt | 10
26 | OKULISTKA2023 | Pęseta fiksacyjna rogówkowa prosta z platformą roboczą 1x1 ząbek 0.1 mm, długość całkowita 85 mm, narzędzie stalowe | szt | 4
27 | OKULISTKA2023 | Pęseta do kapsuloreksji Utrata zagięta, szczeki o długości 14 mm, bardzo delikatne, długość całkowita 85 mm, narzędzie stalowe | szt | 6
28 | OKULISTKA2023 | Pęseta do kapsuloreksji Utrata zagięta, szorstka końcówka, ramię zagięte o długości 13 mm, dwa znaczniki 2.5 mm oraz 5.0 mm, płaska rękojeść, długość całkowita 90 mm, narzędzie tytanowe | szt | 6
29 | OKULISTKA2023 | Punch Kelly końcówka o wymiarach 1.0 x 0.75 mm, narzędzie stalowe | szt | 2
30 | OKULISTKA2023 | Pęseta do kapsuloreksji MIC Jaffe oliwkowo zakończona końcówka o długości 14 mm, zagięta, bardzo delikatne ramiona, długość całkowita 85 mm, narzędzie stalowe | szt | 6
31 | OKULISTKA2023 | Manipulator tęczówkowy Kuglen model push pull zagięty, długość całkowita 125 mm, kolor narzędzia do wyboru przez Zamawiającego narzędzie stalowe | szt | 2
Razem zadanie nr 8: