## Arkusz2
L.P. | NAZWA | ADRES | RODZAJ PRZEDMIOTU UBEZPIECZENIA | PRZEDMIOT UBEZPIECZENIA | OPIS KONSTRUKCJI | RODZAJ KONSTRUKCJI | ROK BUDOWY | REMONTY | ZABEZP. PRZECIWKRADZIEŻOWE | Liczba lokali komunalnych | Powierzchnia lokali komunalnych | ZABEZP. PRZECIWPOŻAROWE | KUBATURA (m3) | POWIERZCHNIA (m2) | WARTOŚĆ UBEZPIECZONEGO MIENIA | SUMA UBEZPIECZENIA | RODZAJ WARTOŚCI
| Szkoła Podstawowa Nr 1 | ul. Zakopiańska 4 05-120 Legionowo | Budynki oświatowe |  Budynek główny z salą gimnastyczną  Budynek dydaktyczno – sportowy  Siłownia zewnętrzna  Nowe skrzydło szkoły | Budynki główny z salą gimnastyczną – 1952 r Budynek jednopiętrowy, podpiwniczony, wzniesiony w technologii tradycyjnej, przykryty dachem drewnianym pokrytym blacha trapezowa, wyposażony w instalacje: wodociągową, kanalizacyjną, elektryczną, c.o., i c.w. wentylacyjną i odgromową. Budynek dydaktyczno – sportowy Budynek wyposażony w instalację: wodociągową zasilana z sieci miejskiej, kanalizacyjną z odprowadzeniem do kolektora sanitarnego, elektryczną, c. o. i c.w., wentylacyjna i odgromową. Część dydaktyczna jednopiętrowa, niepodpiwniczona. Budynek pokryty dachem drewnianym pokrytym blacha trapezową. Część sportowa parterowa antresolą – galerią widokową z siedziskami. Konstrukcję Sali sportowej stanowią drewniane dźwigary na słupach żelbetowych, pokrycie dachu zostało wykonane z blachy trapezowej. Nowe skrzydło szkoły ma dwie kondygnacje usługowe nadziemne, nie jest podpiwniczony. Kryty dachem wielospadowym. Obiekt wyposażony w instalację: elektryczną, gazową, wodociągowo-kanalizacyjną, c.o., odgromową | murowany | Budynek główny z salą gimnastyczną – 1952 r Budynek dydaktyczno – sportowy 2010 - 2011 Nowe skrzydło szkoły 2020-2021 | Prace remontowe i modernizacyjne przeprowadzone w budynku w ostatnich latach obejmowały w szczególności wymianę drzwi wewnętrznych (ok. 2010), położenie paneli podłogowych w pomieszczeniach a parterze, wymianę pokrycia dachowego (podczas rozbudowy), ocieplenie ścian zewnętrznych (w 2006 i w czasie rozbudowy) w 2005 remont sanitariatów, 2003 wymiana grzejników, 1985 wymiana instalacji wod – kan i elektrycznej. 2014- naprawa dachu i malowanie lamperii, remont wejścia do szkoły Prace remontowe przeprowadzone w budynku obejmowały remonty sanitariatów (2005 – 2007) i docieplenie dachu (2000) Remont dachu (2013) 2014- docieplenie dachu 2015- cyklinowanie, malowanie pomieszczeń sanitarnych i dydaktycznych, remont pokoju psychologa. 2016- wymiana drzwi wewnętrznych, malowanie sal i pomieszczeń w budynku, częściowa wymiana wykładziny tarkett w szatni, wykonanie siłowni zewnętrznej. 2017- położono kostkę betonową na dziedzińcu szkoły, pomalowano pomieszczenia dydaktyczne. 2018- wykonano remont pokrycia dachowego na pawilonie, wykonano wyjście ewakuacyjne z pawilonu z kostki brukowej oraz pomalowano sale dydaktyczne 2019- Malowanie pomieszczeń szkolnych w 6 salach, świetlicy, kuchni, sekretariat. Wykonanie w szatniach sufitów z płyty białej. Wymiana drzwi do pomieszczenia księgowości. Wymiana okładziny podłogi na wykładzinę typu tarkett w sali 47. Wykonanie obudów pionów wentylacyjnych w szatni nr 2 i 3 przy sali gimnastycznej. Rozbudowa instalacji elektrycznej w magazynku. 2020- Malowanie pomieszczeń szkolnych - stołówka, korytarz Ip (budynek główny) i i 6 sal lekcyjnych. Wymiana 3 szt skrzydeł drzwiowych -toaleta chłopców parter. Likwidacja przecieku z dachu. Uszczelnienie kosza w rejonie gzymsu wraz z remontem gzymsu. Likwidacja przecieku z dachu od strony ul. Kwiatowej. Uzupełnienie tralek i wzmocnienie balustrady przy okanch na Ip. Wykonanie chodnika z kostki brukowej prowadzącego do dodatkowego uruchomionego wejścia dla uczniów do budynku szkoły.Wymiana okuć okiennych na sali gimnastycznej oraz naprawa drzwi głównych wejściowych do budynku. 2021- malowanie pomieszczeń szkolnych: trzy sale lekcyjne, remonta komina wraz z wykonaniem nowych obróbek, konserwacja stolarki okiennej 2022- wymiana istniejącego oświetlenia sal gimnastycznych na energooszczędne oświetlenie LED, wymiana drzwi wejściowych do głównego budynku szkoły, wymiana parkietu na wykąłdzinę typu Tarkett w dwóch pomiesszczeniach, malowanie 8 pomieszczeń szkolnych, naprawa i konserwcja stolarki okiennej. | hydranty wewnętrzne i jeden zewnętrzny oraz gaśnice, natomiast wyłącznik główny prądu ppoż. posiada tylko nowy budynek |  |  | Zamki atestowane | 15085,0 (kubatura) 16230,0 (kubatura) 13230,0 (kubatura) | Pow. użytkowa 2.736,2 m2 Pow. użytkowa 2.124,71 m2 Pow. Użytkowa 2.084,88 m2 | Budynek-10881345,20 , naw. z płyt chodnikowych-2885,-, naw. z kostki betonowej-239554,-, boisko wielofunkcyjne-29723,-, bieżnia tartanowa-45304,-, boisko do piłki nożnej-161163,-, ogrodzenie stalowe-13153,-, ogrodzenie betonowe-4473,-, plac z kostki betonowej 48517,-, lampy oświetleniowe-32665,-, wiata na rowery,-20000,- przepompownia-25900,-, przyłącze kanalizacyjne -8500 wodociągowe-21150,-, przyłącze kanalizacji deszczowej-77550,-, siłownia zewnętrzna-20683,71 chodnik z kostki-8400,- | 9650816.91
| Szkoła Podstawowa Nr 3 | ul. Broniewskiego 7 05-120 Legionowo | Budynki oświatowe |  Budynek szkoły wraz z łącznikiem wejściowym, Sala gimnastyczna  2 place zabaw  Boisko szkolne ze sztuczną nawierzchnią i oświetleniem  Modernizacja patio | Budynek szkoły – rok 1976 Łącznik wejściowy- 1979 Sala gimnastyczna – 1979 Budynek szkoły posiada 3 kondygnacje nadziemne. Ławy fundamentowe żelbetowe – wylewane, ściany kondygnacji nadziemnych, prefabrykowane typu „Żerań”, stropy prefabrykowane żerańskie, krycie dachu – papa termozgrzewalna. Budynek wyposażony w instalacje elektryczną, c.o., i c.w. z sieci miejskiej, kanalizacja sanitarna i wodociągowa – sieć miejska. Łącznik dydaktyczny – budynek dwukondygnacyjny, podpiwniczony. Fundamenty w postaci ław żelbetowych. Ściany nośne z płyt prefabrykowanych. Ściany działowe z cegły dziurawki. Strop z płyt kanałowych typu „Żerań”. Stropodach z płyt korytkowych. Dach pokryty papą. Łącznik wejściowy – budynek parterowy, niepodpiwniczony. Fundamenty w postaci ław żelbetowych. Ściany zewnętrzne z gazobetonu od zewnątrz i cegły kratówki od środka pomieszczeń. Stropodach z płyt korytkowatych, kryty papą. Sala gimnastyczna – częściowo jednokondygnacyjny, częściowo dwukondygnacyjny, niepodpiwniczony. Ściany konstrukcyjne z płyt żerańskich. Fundamenty betonowe. Dach w postaci stropodachu z płyt korytkowych opartych na murach z cegły. | murowany | Budynek szkoły – rok 1976 Łącznik wejściowy - 1979 Sala gimnastyczna – 1979 | Budynki poddawane bieżącym remontom i modernizacjom. Generalny remont Sali gimnastycznej zakończony w 2012 r. Remont łazienki, wymiana poziomu kanalizacji (2013) 2014 – wykonanie wylewki samopoziomującej i ułożenie wykładziny Tarkett, remont przebieralni i wc dziewcząt 2015 – wymieniono podłogi na wykładzinę tarkett w 5 salach lekcyjnych, pomalowano 6 sal dydaktycznych, wykonano bieżnię poliuretanową wraz z zeskokiem w dal na boisku zewnętrznym. 2016- wykonano remont pomieszczeń pozyskanych po bibliotece szkolnej wraz z modernizacją instalacji elektrycznej, pomalowano ściany i sufity na korytarzach szkoły, cyklinowanie podłóg w pomieszczeniach po bibliotece szkolnej, modernizacja monitoringu wraz z częściową wymianą kamer, modernizacja nawierzchni szkolnego patio – położenie kostki betonowej. 2017- malowanie pomieszczeń oraz wykonano obudowy kaloryferów. 2018- pomalowano ściany i sufity w salach lekcyjnych oraz wykonano instalację elektryczną i wod-kan pod podłączenie pieca parowego w kuchni szkolnej. 2019- Wymiana urządzeń sanitarnych i malowanie pomieszczenia na II piętrze z przeznaczeniem na toaletę dla personelu. Malowanie pomieszczeń skolnych w 3 salach, czytelnia, świetlica. 2020- Malowanie pomieszczeń (stołówka, wejście główne i przedsionek, gabinet dyrektora i wicedyrektora, gabinet logopedyczny, sala korekcyjna, szatnia przy wejściu od ul. Sowińskiego, sala 34, toalety dziecięce II i I piętro). Wykonanie odprowadzenia wód opadowych z pomieszczenia szatni. Rozbudowa sieci elektrycznej o nową linię zasilania wraz z tablicą rozdzielczą do pomieszczenia z monitoringiem szkolnym. Wymiana około 100 m uszkodzonego okablowania do trzech kamer zewnętrznych obejmujacych boisko szkolne, plac zabaw oraz patio.Wymiana wpustu/odpływu w podłodze w kuchni. Wymiana oświetlenia na zapleczu świetlicy. 2021- wymiana bezpiecznej nawierzchni na placu zabaw, wykonanie sieci odprowadzania wód opadowych. Malowani 4 pomieszczeń szkolnych i 6 sal dydaktycznych. Moderniazcja systemu monitaoringu wizyjnego. 2022 - wymiana istniejącego oświetlenia sal gimnatycznych na energooszczędne oświetlenie LED. Dostosowanie pomieszczenia klasy do wymagań ppoż poprzez wykonanie dodatkowego wyjścia ewakuacyjnego. Wymiana wykładziny podłogowej na tarkett, cyklinowanie pokoju nauczycielskiego. Naprawa i konserwacja stolarki okiennej. Malowanie 5 sal dydaktycznych | hydranty p.poż, gaśnice |  |  | Zamki atestowane | Budynek 13392,0 (kubatura) Część sportowa 6854,0 (kubatura) | Budynek główny wraz z częścią budynku łącznika dydaktycznego – pow. użytkowa 3.064,80 m2 Łącznik wejściowy – pow. użytkowa 100,96 m2 Sala gimnastyczna – pow. użytkowa 969,71 m2 | Budynek- 8004772,54 , nawierzchnia asfaltowa-16399,-, ogrodzenie stalowe na cokole betonowym-8898,-, lampy stadionowe-6522,-, boisko wielofunkcyjne ze szt.naw.-74671,- ,kostka betonowa-8000,- | 8119262.54
| Szkoła Podstawowa Nr 8 | ul. Zegrzyńska 3 05-120 Legionowo | Budynki oświatowe |  Budynek Szkoły Podstawowej nr 8 z 1998 r., Sala gimnastyczna przy Zespole Szkół z 1998 r., Budynek Sali gimnastycznej z 2006r  Kompleks boisk „Orlik 2012” wraz z zapleczem socjalno – sanitarnym  Korty tenisowe  Ogrodzenie |  Budynek dydaktyczny ze stołówką i kuchnią – rok 1988  Sala gimnastyczna - 1988  Sala gimnastyczna – 2006 Budynek szkoły posiada 2 kondygnacje nadziemne, piwnicę. Ławy i stropy fundamentowe, żelbetowe wylewane. Ściany piwnic betonowe, wylewane i prefabrykowane. Ściany konstrukcyjne kondygnacji naziemnych z płyt kanałowych typu „Żerań” ściany osłonowe z gazobetonu. Ściany działowe murowane. Stropy z płyt kanałowych typu „Żerań”. Stropodach z płyt korytkowych układanych na ściankach ażurowych z cegły dziurawki. Dach kryty papą. Budynek Sali gimnastycznej z parterową częścią zaplecza Sali gimnastycznej, ławy i stropy żelbetowe wylewane, ściany piwnic betonowe i prefabrykowane, ściany konstrukcyjne kondygnacji nadziemnych z prefabrykowanych elementów „Żerańskich” krycie dachu papa termozgrzewalną w części nad mała sala gimnastyczną blacha. Budynek wyposażony w instalacje elektryczną, c.o., i c.w. z sieci miejskiej, kanalizacja sanitarna i wodociągowa – sieć miejska,  Kompleks boisk „Orlik 2012” – 2009 Nawierzchnia ze sztucznej trawy, boisko do koszykówki i siatkówki ciągi komunikacyjne, budynek zaplecza, ogrodzenie z piłko chwytami, brama systemowa, furtki jednoskrzydłowe, oświetlenie, przyłącza energetyczne i wod –kan  Korty tenisowe - 1990  Ogrodzenie - 1988 | murowany | Budynek dydaktyczny ze stołówką i kuchnią – rok 1988 Sala gimnastyczna - 1988 Sala gimnastyczna - 2006 Kompleks boisk „Orlik 2012” – 2009 Korty tenisowe - 1990 Ogrodzenie - 1988 | 2001 – zabudowany prześwit Drobne remonty wykonywane na bieżąco 2013 – cyklinowanie podłóg w 2 salach, wymiana oświetlenia w 2 salach, uszczelnienie dachu, wymiana kolan spustowych 2014- cyklinowanie podłóg, naprawa murku i schodów, naprawa sufitu 2015- cyklinowanie podłóg w 6 salach lekcyjnych, położenie wykładziny tarkett w 5 salach lekcyjnych, wymiana stolarki okiennej w przyziemiu szkoły, bieżące malowanie w budynku. 2016 – wykonanie remontu w pomieszczeniach sanitarnych – wymiana urządzeń wraz z instalacją wod – Kan, położenie nowych płytek, zamontowanie ścianek wydzielających kabiny prysznicowe, wykonanie rynienek odpływowych nad wejściem do szkoły, wymiana drzwi wewnętrznych w 2 pomieszczeniach, malowanie korytarzy szkolnych i pomieszczeń administracji, cyklinowanie podłóg w świetlicy , pokoju pedagoga i gabinecie V-ce Dyrektora, wymiana podłogi na tarkett w sekretariacie. 2017- szlifowanie posadzki lastryko w pomieszczeniu szatni. 2018- dokonano wymiany okładziny schodów i tarasu wraz z wykonaniem izolacji oraz podsufitkę z blachy trapezowej powlekanej przed wejściem do szkoły. 2019- Malowanie pomieszczeń szkolnych (sala 027, filary przy sali 012). Wymiana opraw oświetleniowych w 3 salach . Remont nawierzchni boisk orlika. Rozbudowa monitoringu wizyjnego. Remont stolarki okiennej (naprawa okien w świetlicy i małym pomieszczeniu 3 szt, sala nr 6 1szt, sala 129- 1 szt, korytarz, przy małej sali gimnastycznej , korytarz I pietro 4szt, mały hol 1 szt). 2020- Malowanie pomieszczeń szkolnych w dwóch slach, gabinet intendenta, stołówka szkolna. Montaz 3 koszy zewnętrznych na terenie. Montaz nawietrzaków w sali korekcyjnej 012. Naprawa stolarki okiennej w 5 salach, na korytarzu piętra oraz na holu na patio na parterze. Wymiana wykładziny dywanowej na płytkach PCV na tarket w sali 012.Likwidacja przyczyny podtopień przyziemia szkoły- wykonanie odprowadzenia wód deszczowych z budynku. Orlik -remont pokrycia dachowego zaplecza szatniowego orlika. 2021 - Realizacja Decysji Starży Pożarnej w zakresie podziału na odrębne strefy pożarowe: budynek główny, duża sala gimnastyczna. Montaż drzwi przeciwożarowych z możliwośćią podłaczenia automatyki i czujników pożarowych. Wykonanie prac wzmocnienia konstrukcji wejścia głównego do budynku szkoły, wykoannie izolacji przeciwwilgociowej wraz z nową nawierzchnią. Uzupełnienei ubytków płytek gresowych na schodach ewakuacyjnych. Cyklinowanie dwóch sal dydaktycznych. Wymiana pionu c.o. Naprawa i konserwacja stolarki okiennej. Malowanie 4 pomieszczeń szkolnych i 5 sal dydaktycznych. Modernizacja systemu monitoringu wizyjnego. 2022 - wymiana istniejącego oświetlenia sal gimnastycznych na energooszczedne oświetlenie LED. Montaż systemu sygnalizacji pożarowej na każdej kondygnacji budynku szkoły. Dostosowanie korytarza przy klasach 0 do obowiązujących przepisów ppoż. Naprawa i konserwacja stolarki okiennej i drzwiowej. Malowanie 3 sal dydaktycznych. Likwidacja przecieku z dachu. | Gaśnice Hydranty w przyziemiu |  |  | Zamki atestowane | Budynek – część dydaktyczna z zabudową prześwitu – 21689 (kubatura) Hala sportowa duża – 11209 (kubatura) Hala sportowa mała – 4925 (kubatura) | Budynek – część dydaktyczna z zabudową prześwitu – Pow. użytkowa 4.497 m2 Hala sportowa duża – Pow. użytkowa 1.513 m2 Hala sportowa mała – Pow. użytkowa 642,9 m2 Budynek zaplecza – 280,04 | Budynek- 6783860,37 ,naw.utw.płytami chodnik.-5552,-, nawierzchnia asfaltowa-5898,-, naw.utw.kostką beton.-51110,-, boisko do piłki nożnej ze szt. naw.-188023,-,boisko wielofunkc. ze szt. naw.-110937,-, ogrodz.stal.na cokole beton.-36736,-,ogrodzenie murowane-5050,-, ogrodzenie kortów-7000,-, szlaban-3500,-, lampy oświetleniowe-6222,- | 7203888.37
| Zespół Szkolno-Przedszkolny Nr 2 | ul. Jagiellońska 67 05-120 Legionowo | Budynki oświatowe |  Budynki i budowle , Sala gimnastyczna i placem zabaw  Nawierzchnia i ogrodzenie kortu  Ogrodzenie  Przyłącze wody  Hydrofornia | Budynek szkoły – rok 1960 (dobudowa 2011) Budynek szatni - 1999 Sala gimnastyczna – 1962 Budynek Przedszkola – 2011 (dobudowany) Nawierzchnia i ogrodzenie kortu – 1966 / 2011 Ogrodzenie – 1960 / 2006 Przyłącze wody - 1996 Hydrofornia - 1996 Część budynku wzniesiona w latach 60-ych: Budynek szkolny – murowany o trzech kondygnacjach całkowicie podpiwniczony, przykryty dachem pokrytym papą. Budynek sal gimnastycznych połączony poprzez łącznik z budynkiem szkoły. Ściany murowane z cegły wapienno – piaskowej. Budynek parterowy niepodpiwniczony, składa się z trzech brył o zróżnicowanych wysokościach: sala duża, sala mała i szatnia. Obiekt wyposażony w instalację wodociągową miejską, kanalizacyjną podłączoną do sieci miejskiej, c.o. i c.w. z sieci miejskiej, gazową i elektryczną. Rozbudowa budynku w latach 2009-2011: Trzykondygnacyjne skrzydło, murowana z gazobetonu, konstrukcja dachu drewniana kryta blacho dachówką. Obiekt wyposażony w instalację wodociągową miejską, kanalizacyjną podłączoną do sieci miejskiej, c.o. i c.w. z sieci miejskiej, gazową i elektryczną. | murowany | Budynek szkoły – rok 1960 (dobudowa 2011) Budynek szatni - 1999 Sala gimnastyczna – 1962 Budynek Przedszkola – 2011 (dobudowany) Nawierzchnia i ogrodzenie kortu – 1966 / 2011 Ogrodzenie – 1960 / 2006 Przyłącze wody - 1996 Hydrofornia - 1996 | 2000 – wymiana oświetlenia w szkole 2002 – remont dużej Sali gimnastycznej 2003 – remont schodów 2003 – wymiana okien 2003 – naprawa połaci dachowej budynku szatni 2004-2005 wymiana pionów wod – Kan. 2007 – remont Sali gimnastycznej dużej i małej Wykonano instalacje p.poż. 2014 – cyklinowanie podłóg, postawienie ścianki działowej, wykonanie wylewki samopoziomującej i ułożenie wykładziny Tarkett 2015- malowanie 7 sal dydaktycznych, cyklinowanie podłóg, naprawa lastryko na podłogach, wymiana okien na łączniku przedszkola, wykonanie stabilizacji konstrukcji w pomieszczeniu oranżerii. 2016- malowanie 2 sal gimnastycznych, przebudowa pomieszczeń w budynku przedszkola. 2017- wycyklinowano 326 m2 podłogi w Sali gimnastycznej, prace dekarskie wraz z wykonaniem odpływów wody z dachu oraz wymiana okien połaciowych. 2018- pomalowano wybrane pomieszczenia w budynku szkoły. 2019- Malowanie pomieszczeń szkolnych: szatnia IV-VIII, pokój intendenta szkoły, 2 toalety przy stołówce ,toaleta chłopców parter stara część s.18, toaleta chłopców pietro stara część s.35, toaleta chłopców nowa część s.130, toaleta dziewcząt s.136, toaleta chłopców s.140 oraz 7 sal lekcyjnych. Naprawa sufitu w sali rekreacyjnej , naprawa marmolitu w szatni I-III oraz na korytarzu I piętra na nowej części, naprawa zacieku na suficie w sali 139. Wymiana uszkodzonych otulin na rurach hydrantowych. remont stolarki okiennej w 6 salach.Naprawa platformy dla osób niepełnosprawnych.Wzmocnienie stropodachu nad oranżerią wraz z wykonaniem badania geodezyjnego. Wymiana silnika ramienia platformy.wymiana akumulatora w centrali alarmowej. Wymiana panelu sterowania centrali nawiewnej wentylacji mechanicznej. 2020- Malowanie pomieszczeń szkolnych w salach. Naprawa posadzki w jadalni. Wykonanie ścieżki z bezpiecznej nawierzchni na placu zabaw. Remont i konserwacja placu zabaw (od ul. Jagiellońskiej) wraz z malowaniem ogrodzenia. Likwidacja przyczyny zalewania wodami opadowymi przez wykonanie dodatkowego stopnia schodowegoz okładzina z gresu. Likwidacja przecieku na dylatacji między salą gimnastyczną a szatnią. Naprawa stolarki okiennej w 15 salach. Bieżący remont dachu. Remont pokrycia dachowego nad oranżerią w obrębie świetlika. 2021 - wykonanie wentylacji nawiewnej do pomieszczeń kuchni i jadalni. Naprawa stolarki okiennej. Cykliniowanie podłóg w 4 salach dydaktycznych. Wykonanie dwóch studni chłonnych zabezpieczających budynek przed wodami opadowymi. Malowanie pomieszczęń szkolnych 10 sal dydaktycznych. Modernizacja systemu monitoringu wizyjnego. 2022 - Remont pokrycia dachu raz z robotami towarzyszącymi starej częśći szkoły. Likwidacja przecieku z dachu. Naprawi i konserwacja stolarki okiennej i drzwiowej. Wykonanie nowej instalacji elektrycznej do podłączenia mikroskopów. Malowanie 5 pomieszczeń szkolnych. | hydranty, gaśnice oraz wyłączniki główne prądu czujki p-poż w budynku przedszkola – alarm dźwiekowy |  |  | Zamki atestowane | Część budynku wzniesiona w latach 60-ych: 12432,6 (kubatura) Rozbudowa budynku w latach 2009-2011: 18.100,00 (kubatura) | Część budynku wzniesiona w latach 60-ych: Pow. użytkowa – 2.636,60 m2 Rozbudowa budynku w latach 2009-2011: 18.100,00 (kubatura) | Budynek-15990258,75 ,naw.utw kostką beton.-447574,-chodnik + parking z kostki betonowej-31717,62, ogrodz. z siatki-772,- ,ogrodzenie stalowe-32284,-, ogrodzenie systemowe-19647, boisko wielofunkcyjne + korty-255829,-, lampy oświetleniowe-7000,-,lampy ośw.przy parkingu-12000,- | 16797082.37
| Zespół Szkolno-Przedszkolny Nr 3 | ul. Królowej Jadwigi 7 05-120 Legionowo | Budynki oświatowe |  Budynek, Sala gimnastyczna  nawierzchnia na placu rekreacyjno-sportowym  Elementy małej architektury – zabawki, wyposażenie boiska  Ogrodzenie  Modernizacja patio  Budynekprzedszkola wraz z rozbudową  Plac Zabaw wraz z urządzeniami | Budynek szkoły – rok 1986 Sala gimnastyczna - 1986 Ogrodzenie - 1986/2007/ 2009 Budynek posiada 3 kondygnacje nadziemne, piwnicę i budynek Sali gimnastycznej z parterową częścią zaplecza Sali gimnastycznej. Ławy i stropy fundamentowe żelbetowe wylewane, ściany piwnic betonowe wylewane, ściany konstrukcyjne kondygnacji nadziemnych z prefabrykowanych elementów „Żerańskich”, ścianki pod płytki korytkowe konstrukcji dachu ażurowe ceglane, stropy z prefabrykowanych elementów „Żerańskich”, Krycie dachu 2X papa asfaltowa na lepiku, Budynek wyposażony w instalacje elektryczną, c.o., i c.w. z sieci miejskiej, kanalizacja sanitarna i wodociągowa – sieć miejska, instalacja gazowa Budynek przedszkola Budynek wraz z rozbudową – rok 1986 / rozbudowa w 2010 Budynek o konstrukcji murowanej, niepodpiwniczony, Fundamenty żelbetonowe – wylewane. Ściany nadziemne murowane z gazobetonu. Konstrukcja dachu żelbetowa, pokryta papą termozgrzewalną. Część nowa budynku – stropodach z prefabrykowanych płyt gazobetonowych. Dach kryty papą. Posiada 1 kondygnacje. Instalacja wodociągowa, kanalizacyjna, podłączony do sieci miejskiej, centralnego ogrzewania z ciepłowni miejskiej, energetycznej i gazowej | murowany | Budynek szkoły – rok 1986 Sala gimnastyczna - 1986 Ogrodzenie - 1986/2007/ 2009 Budynek Przedszkola Budynek wraz z rozbudową – rok 1987 / 2010 | Budynek szkoły Krycie papą części zadaszenia (2013) Podział pomieszczenia klasowego i wykonanie wentylacji (2013) 2014- remont Sali po zalaniu, naprawa tynku, malowanie ścian, wykonanie ostrogi i montaż drzwi ppoż. 2015- remont korytarzy I piętra, wymiana drzwi wewnętrznych w 5 pomieszczeniach, wymiana podłogi na wykładzinę tarkett 160 m2, remont w Sali gimnastycznej. 2016- malowanie sal i korytarzy na II piętrze, wymiana 4 szt drzwi wewnętrznych , wymiana podłogi na wykładzinę tarkett 60m2, wymieniono płyty chodnikowe na kostkę betonową na szkolnym patio. 2017- wykonano instalację ewakuacyjnego oświetlenia awaryjnego. 2018- wycyklinowano 77 m2 podłogi w Sali gimnastycznej, wymieniono drzwi wewnętrzne do sal oraz pomalowano sale dydaktyczne. 2019- Malowanie pomieszczeń szkolnych w 4 salach. Wycięcie jednego segmentu krat w szatni i przygotowanie miejsca pod instalację szafek ubraniowych dla uczniów. Wymiana wykładziny typu tarket w sali 115. Remont podestu wejściowego do szkoły (wymiana lastryka) 2020- Malowanie pomieszczeń szkolnych: sala 10, część holu przy sekretariacie, gabinet pielęgniarki, logopedy, sala 214, korytarz w przyziemiu wraz z klatką schodową. Usprawnienie komunikacji pomiędzy budynkami placówek szkoły nr 7 o przedszkola nr 12 -montaz drzwi przeciwpożarowych. Wymiana podłogi na Tarkett w sali komputerowej nr 010 wraz z zapleczem. Modernizacja sieci wodociągowej. Rozbudowa instalacji elektrycznej w kuchni do podłączenia kotła warzelnego. 2021 - cyklinowanie sali gimnastycznej wraz z odtworzeniem linni boisk sportowych. Malowanie 5 pomieszczeń szkolnych i 6 przedszkolnych. Moderniazacja systemu wizyjnego. 2022 - wymiana istniejącego oświetlenia sal gimnastycznych na energooszczedne oświetlenie LED. Dostosowanie klas 0 do przepisów ppoż. Wymiana płytek PCV na tarkett w jednej sali dydaktycznej. Wykonanie nowej instalacji elektrycznej do podłączenia mikroskopów. Uzupełnienie płytek gresowych na schodach wejściwoych do budynku przedszkola. Budynek przedszkola 2014 – cyklinowanie podłóg 2015- malowanie sal dydaktycznych. 2016 –wykonanie prawidłowego podłączenia węzła CO, malowanie, położenie marmolitu przy schodach zewnętrznych 2017- wykonano przenośną ściankę działową oraz montaż awaryjnego oświetlenia ewakuacyjnego wg projektu 2018- malowanie sal dydaktycznych oraz ułożono 6m2 płytek w pomieszczeniu socjalnym. 2019- Uzupełnienie tynku na części sufitu w łączniku pomiędzy salą Motylków i Delfinków. Uzupełnienie ubytku glazury w pomieszczeniu Pszczółek. Remont płytek na schodach i pochylni przy wejściu głównym. Wykonanie instalacji elektrycznej oraz instalacji wod-kan do podłączenia pieca konwekcyjno-parowego. 2020- Malowanie pomieszczeń przedszkolnych (naprawa odparzonych tynków wraz z położeniem gładzi gipsowej i malowaniem sali Żabek). Malowanie i wymiana elementów drewnianych urządzeń na placu zabaw. Modernizacja systemu telewizji dozorowej i monitoringu. | hydranty p.poż., gaśnice i wyłączniki główne prądu p.poż. awaryjne oświetlenie ewakuacyjne |  |  | Zamki atestowane | Kubatura 38981,0 m3 | Budynek szkoły – 20.456,0 Sala gimnastyczna – 10.692,0 Budynek przedszkola 2552 m2 | Budynek- 14686341,58 ,naw.asfaltowa-720,-, naw. z kostki betonowej-191713,- , ogrodzenie stalowe-18711,-, ogrodzenie panelowe z bramą przesuwną-11029,-, lampy oswietleniowe-16333,-, bieżnia tartanowa szt.2-5501,- ,przyłacza kanalizacyjne -4700,- wodociągowe-7156,11,- | 14942204.69
| Zespół Szkolno-Przedszkolny im. Legionów Polskich 1914-1918 | ul. Jana Pawła I 2 05-120 Legionowo | Budynki oświatowe |  Budynki i budowle  Platforma dla niepełnosprawnych  Plac zabaw  Ogrodzenie terenu  Boisko i teren rekreacyjny  Dojście do placu zabaw | Budynki i budowle Platforma dla niepełnosprawnych Plac zabaw Ogrodzenie terenu Boisko i teren rekreacyjny Budynek dwukondygnacyjny, częściowo podpiwniczony., murowany, ocieplony, pokrycie dachu blacho dachówka, Budynek wyposażony w instalacje elektryczną, c.o., i c.w. z sieci miejskiej, kanalizacja sanitarna i wodociągowa – sieć miejska, instalacja gazowa. Ogrodzenie z segmentów spawanych z prętów stalowych na podmurówce z pustaków elewacyjnych łupanych narożnych wyposażone w dwie furtki i dwie bramy przesuwane | murowany | 1995 Rozbudowa 2011 | 2003 – wymiana stolarki okiennej 2005 – remont kuchni i zaplecza 2009-2010 – wykonanie podłóg w salach lekcyjnych 2010-2011 – wymiana grzejników i podłogi 2014- wymiana glazury w pomieszczeniu przedsionka kuchni 2015- wymieniono 14 szt. okien w budynku, wymiana 2 szt. drzwi wewnętrznych, malowanie sal dydaktycznych i korytarzy szkolnych. 2016 – remont 2 łazienek wraz z wymianą instalacji i urządzeń, wykonanie dojścia do placu zabaw z kostki betonowej, częściowe malowanie sal i korytarzy szkolnych. 2017- malowanie pomieszczeń szkolnych. Wykonano wejście do biblioteki szkolnej z korytarza i przegrodzono pleksą pomieszczenie biblioteki od pomieszczenia Sali lekcyjnej. 2018- wykonano parking rowerowy przed budynkiem oraz wyprofilowano skarpę i obłożono ją płytkami eko. Doświetlono teren szkoły 7 szt. lamp parkowych. 2019- Malowanie pomieszczeń szkolnych (Korytarz II piętro) . Wymiana posadzki z paneli w sali nr 4 i 5 wraz z magazynkiem oraz wymiana 3 szt skrzydeł drzwiowych. Naprawa płyty głównej serowania wentylacji mechanicznej obsługujacej II pietro. Remont komina nad wejściem głównym wraz z uzupełnieniem kratek wentylacyjnych. Rozbudowa monitoringu wizyjnego IIp. 2020- Malowanie pomieszczeń szkolnych i przedszkolnych w 4 slalach przedszkola i 6 salach w szkole. Wymiana 4 szt drzwi do sal dydaktycznych .Rozbudowa instalacji elektrycznej w nowo powstałej pracowni komputerowej na II p. 2021 - remont łazienki uczniów przy szatni sportowej parter. Wymiana oświetlenia w łazience uczniów na parterze. Malowanie 2 pomieszczeń szkolnych i 2 sal dydaktycznych. Wykonanie nowej okładziny podlogowej z płytek w magazynie żwyności. Modernizacja systemu monitoringu wizyjnego. Mocowanie podbitki elewacyjnej. 2022 - wymiana wykładziny podłogowej na tarkett w dwóch pomieszczeniach. Wymiana pokrycia dachowego nad holem głównym. Naprawa i konserwacja stolarki drzwiowej. Wykonanie nowej instalacji elektrycznej w dwóch salach lekcyjnych. Wykonanie furtki wejściowej na teren szkoły. Montaż podbitki elewacyjnej od strony patio. | hydranty zewnętrzne i wewnętrzne, gaśnice i koce gaśnicze, wyłącznik główny prądu p.poż |  |  | Zamki atestowane | 18260,0 (kubatura) | Pow. użytkowa 4.057,53 m2 | Budynek- 10318055,15 , naw.utw.kostką betonową-228081,-, boisko ze szt.nawierzchnią-169859,-, bieżnia poliuretanowa45304,-, lampy oświetleniowe-13046,-, ogrodzenie stalowe-54605,-, ogrodzenie z drewnianymi sztachetami-3912,-, przyłącze kanalizacji sanitarnej-3000, studnie chłonne-7000, teren sportowy-84300,- parking na rowery- 5760,- | 10932922.15
| II Liceum Ogólnokształcące | ul. Kr. Jadwigi 11 05-120 Legionowo | Budynki oświatowe |  Budynek dydaktyczny,  Budynek dydaktyczny – termomodernizacja,  Sala gimnastyczna, Sala gimnastyczna – modernizacja wentylacji,  boisko wraz z wyposażeniem  Basen – modernizacja wentylacji, modernizacja źródeł ciepła wraz ze zmianą technologii basenowej oraz remontem plaży wokół niecki basenowej,  Rewitalizacja patio | Budynek dydaktyczny – rok 1983 Sala gimnastyczna - 1985 Basen - 1991 Ogrodzenie - 1983 Kompleks boisk - 2009 Wiata śmietnikowa – 2009 Budynek szkoły murowany. Konstrukcja prefabrykowana: Konstrukcja fundamentów – ławy i stropy żelbetowe monolit, konstrukcja stropów – płyty wielootworowe, konstrukcja dachów – płyty korytkowe i wielootworowe. Budynek wyposażony w instalację centralnego ogrzewania z ciepłowni miejskiej, wod. – kan., ciepłej wody z sieci miejskiej, elektryczną, gazową. Sala gimnastyczna i basen – budynek jednokondygnacyjny w części Sali gimnastycznej dwukondygnacyjny w części basenu, podpiwniczony, zrealizowany w technologii uprzemysłowionej. Ławy i stropy fundamentowe żelbetowe. Ściany piwnic betonowe wylewane. Kondygnacje nadziemne z elementów prefabrykowanych. Dach kryty papą. Budynek wyposażony w instalację centralnego ogrzewania z ciepłowni miejskiej, wod. – kan., ciepłej wody z sieci miejskiej, elektryczną, gazową. | murowany | Budynek dydaktyczny – rok 1983 Sala gimnastyczna – 1985 Basen – 1991 Ogrodzenie – 1983 Kompleks boisk – 2009 Wiata śmietnikowa - 2009 | W 2005 r. wykonano termomodernizację budynku Sali gimnastycznej i basenowej, wymieniono pokrycie dachu. W 2007 r oraz 2009 r. przeprowadzono remont pomieszczeń w Sali gimnastycznej i basenie 2014- remont wejścia do kuchni, remont kratownic przed wejściem 2015 – położono 140 m2 gresu w stołówce szkolnej, przeprowadzono remont generalny pomieszczenia szatni, wymieniono nawierzchnię z kostki betonowej na patio – etap I. 2016 – malowanie Sali gimnastycznej wraz z usunięciem konstrukcji metalowej pod sufitem, dokończono rewitalizację szkolnego patio – etap II, naprawiono elewację budynku po usunięciu gniazda os. W budynku Pływalni Miejskiej wykonano remont plaży wokół niecki basenowej, zamontowano pompy ciepła wraz ze zmianą technologii basenowej 2017- wykonano remont posadzki w Sali gimnastycznej oraz pomalowano korytarze na I i II p. 2018- wykonano remont Sali chemicznej wraz z wymianą podłogi oraz pomalowano sale dydaktyczne. 2019- Malowanie pomieszczeń szkolnych (202, 208, siłownia, 122 z dwoma zapleczami). Uzupełnienie glazury we wnęce w sali biologicznej. Wymiana wykładziny w pomieszczeniu siłowni szkolnej i pokoju nauczycielskim na wykładzine typu tarket. 2020- Malowanie pomieszczeń szkolnych: sala 106, 218 i pomieszczenie administracji. Naprawa dachu nad przebieralnią. Punktowa naprawa nawierzchni bieżni. Wymiana podłogi na Tarkett w pomieszczeniu izolatorium. 2021 - modernizacja pracowni fizycznej wraz z zapleczem. Montaż kratek wentylacyjnych w stropodachu budynku. Moderniazcja systemu monitoringu wizyjnego. 2022 - wymiana istniejącego oświetlenia sal gimnastycznych na energoszczędne oświetlenie LED. Utworzenie trzech pomieszczeń szkolnych. Wykonanie nowej instalacji elektrycznej wewnętrznej w utworzonych pomieszczeniach. Naprawa i konserwacja stolarki okiennej. Malowanie 5 pomieszczeń szkolnych. | Gaśnice hydranty |  |  | Zamki atestowane | Kubatura: 32298,0 | Budynek szkoły – powierzchnia użytkowa 4.542 m2 Sala gimnastyczna i basen – 2.422 m2 | Budynek- 15715031,07 ,naw. utw.płytami chodnikowymi-2265,-,naw. asfaltowa-2949,-, naw.utw.kostką betonową-68494,-,boisko ze szt.nawierzchnią-19320,-,boisko z bieżnią-181638,-, lampy stadionowe-17122,-,ogrodz. stal. na cokole bet.-18353,-ogrodz.system.na cokole beton.-26063,-,ogrodz. z przęseł metal.-2000,grunt utw.kostką betonową-1000,-, tablica reklamowa-500,- | 16054735.07
| Przedszkole Miejskie Nr 3 | ul. Zegrzyńska 71 05-119 Legionowo | Budynki oświatowe |  Budynki i budowle w tym śmietnik z zadaszeniem  Plac zabaw z wyposażeniem  Domek zabawka ogrodowa  Ogrodzenie zewnętrzne | Budynki i budowle w tym śmietnik z zadaszeniem – rok 1987 Budynek o konstrukcji murowanej, dwukondygnacyjny, częściowo podpiwniczony. Ławy fundamentowe żelbetowe. ściany parteru i piętra z elementów wielkoblokowych Żerańskich”. Stropy nad poszczególnymi kondygnacjami prefabrykowane kanałowe „żerańskie”. Konstrukcja dachu żelbetowa, pokryta papą termozgrzewalną. Posiada 2 kondygnacje. Instalacja wodociągowa, kanalizacyjna, podłączony do sieci miejskiej energetycznej i gazowej. | murowany | Budynki i budowle w tym śmietnik z zadaszeniem – rok 1987 | Budynek poddawany bieżącym remontom i modernizacji. 2014- cyklinowanie podłóg 2015- termomodernizacja budynku 2016-wymiana cokołu ogrodzenia zewnętrznego, wymiana podłogi na panele i tarkett, malowanie 3 sal dydaktycznych. 2017- pomalowano ogrodzenie oraz wyremontowano część kominów. 2018- cyklinowanie 67 m2 podłogi w Sali dydaktycznej, częściowa wymiana posadzki kuchennej. 2019- Malowanie sali nr 5 na piętrze. Remont chodnika z kostki brukowej stanowiącej dojście z terenu placu zabaw do pomieszczenia łazienki w budynku. Zabezpieczenie otworów wentylacyjnych kominów ramkami z siatką ocynkowaną. Rozbudowa instalacji elektrycznej o dodatkowe gniazdko na dworze. 2020- Konserwacja elementów drewnianych przy wejściu głównym. Montaż zaworów antyskażeniowych. Konserwacja instalacji odgromowej.Punktowa naprawa opaski z kostki brukowej wokół budynku. 2021 - cyklinowanie podłogi w sali przedszkolnej. Wykonanie drenażu terenu wraz z podłaczeniem do studni chłonnej oraz przebudowa schodów wejściowych do budynku. Malowanie pomieszczenia dydatktycznego. 2022 - cyklinowanie sali dydaktycznej. Malowanie 6 pomieszczeń przedszkolnych. |  ilość hydrantów p.poż.: 4 szt.  ilość gaśnic: 8 szt.  ilość wyłączników gł. prądu : 1 szt |  |  | Zamki atestowane. | 5726,62 m3 (kubatura) | Pow. użytkowa 1.194,77 m2 | Budynek – 2128242,60, ogrodzenie z siatki-11716,-, naw. utwardzona kostką-54239,-, nawierzchnia betonowa-1539,-, przyłącze kanalizacyjne-3500,-, wodociągowe-2500,- | 2201736.6
| Przedszkole Miejskie Nr 5 | ul. Kwiatowa 80 05-120 Legionowo | Budynki oświatowe |  Budynki i budowle  Plac zabaw z wyposażeniem | Budynek murowany. Składa się z dwóch części o odmiennym charakterze. Fundamenty wykonane z betonu, zbrojone, Ściany piwnic i parteru żelbetowe ocieplone. Stropodach z płytek korytkowych kryty papą. Budynek wyposażony w instalacje wodno – kanalizacyjne (ujęcie miejskie) c.o. i c.w. z kotłowni gazowej, instalacja elektryczna, instalacja gazowa z sieci miejskiej. | murowany | Budynki i budowle – 1998 r. | Budynek poddawany bieżącym remontom. 2013 – wykonanie instalacji elektrycznej węzła c.o. 2015- remont istniejącego ogrodzenia, wymiana podłóg w dwóch salach dydaktycznych. 2016- wymiana przęseł ogrodzenia, modernizacja systemu alarmowego, malowanie i bieżąca konserwacja. 2017- naprawa okien w salach dydaktycznych, zakup i montaż nowego klimatyzatora do Sali dydaktycznej 2018- wymiana paneli podłogowych w dwóch salach dydaktycznych. 2019- Malowanie pomieszczeń przedszkolnych. Montaż dodatkowego ogrodzenia na placu zabaw. Rozbudowa instalacji elektrycznej o dodatkowe gniazda. Usunięcie 3 sztuk umywalek w sali plastycznej. Remont stolarki okiennej. 2020- Naprawa drzwi wejściowych do budynku. Wymiana wykładziny w pomieszczeniu księgowości. Wymiana lamp zewnętrznych wraz z czujnikiem zmierzchu. Rozbudowa instalacji elektrycznej do pomieszczeń administracyjnych. Malowanie ogrodzenia placówki od ul. Kwiatowej. Konserwacja instalacji odgromowej. Montaż stolarki okiennej aluminiowej w sali granatowej. 2021 - remont z uzupełnieniem okładzin gipsowych w głównym korytarzu przedszkola. Wykonanie nowej instalacji elektrycznej do pomieszczeń biurowych. Naprawa drzwi wejściowych. Malowanie 2 pomieszczeń przedszkolnych. 2022 - Wymiana dźwigu towarowego. Malowanie korytarza przy pokojach administracji i WC personelu. Wymiana szyb w wwiatrołapie. Naprawa i konserwacja stolarki okiennej i drzwiowej. | hydranty p.poż, gaśnice i wyłączniki główne prądu p.poż |  |  | Zamki atestowane. | 4911,1 m3 (kubatura) | Pow. użytkowa 1.479,90 m2 | Budynek – 3908788,60 , naw. z kostki betonowej-49081,-, ogrodzenie z siatki-658,-, ogrodzenie z siatki w kątownikach-17367,-, ogrodzenie murowane-3247,-, lampy oświetleniowe-2592,- | 3981733.6
| Przedszkole Miejskie Nr 6 | ul. Broniewskiego 3 05-120 Legionowo | Budynki oświatowe |  Budynek  Śmietnik  Ogrodzenie  Plac zabaw z wyposażeniem | Budynek murowany, fundamenty żelbetowe, ściany gazobeton – ściany osiowe, ściany nośne – beton (bloki), stropy – w piwnicach beton, parter i piętro – płyty kanałowe, dach ocieplony wełną mineralną pokryty papą. Budynek wyposażony w instalacje wodno – kanalizacyjne (ujęcie miejskie) c.o. (miejskie), węzeł cieplny, instalacja elektryczna i gazowa z sieci miejskiej. | murowany | Budynek – 1979 r | Wymieniono ostatnich latach posadzki, okna, drzwi. Wykonano termomodernizację. 2015- wymiana oświetlenia w salach, remont wejścia bocznego do altanki śmietnikowej, 2016- montaż nowego klimatyzatora w magazynie żywności, 2017- wymiana 168 m2 nawierzchni na tarasach i chodniku przy budynku na kostkę betonową oraz naprawa 16 szt. okien. 2018- częściowy montaż daszków dwuspadowych na ogrodzeniu. 2019- Malowanie pomieszczeń przedszkolnych. Remont ogrodzenia od strony ul. Broniewskiego. Wykonanie systemu sygnalizacji pożarowej. 2020- Wymiana obróbek blacharskich przy okanch w dwóch salach dydaktycznych. Montaz zaworów antyskażeniowych. Naprawa i mocowanie obróbek blacharskich. 2021- wydzielenie i obudowanie klatek schodowych, wykonanie instalacji oddymiania, wymiana naświetli z poliwęglanu na szyby bezpieczne, usunięcie palnych okładzin ściennych na parterze i piętrze budynku, montaż awaryjnego oświetlenia awaryjnego. Wymiana 4 czujników ppoż. oraz 2 modułów. Wymiana klimatyzatora w magazynei żywności. Uzupełnienei kratek wentylacyjnych w stropie. Malowanie sali przedszkolnej. 2022- wymiana dwóch kompaktów dziecięcych w WC grupy granatowej. Naprawa stolarki okiennej. | gaśnice hydranty |  |  | Zamki atestowane. | 4108,27 m3 (kubatura) | Pow. użytkowa 862,65 m2 | Budynek- 1371794,77 , naw.asfaltowa-2538,-, naw.utw.kostką betonową-25450,-, ogrodzenie stalowe-19618,-, przyłącze kanalizacyjne-1600,-, wodociągowe-900,-, wiata metalowa-500,- | 1422400.77
| Przedszkole Miejskie Nr 7 | ul. Husarska 18A 05-120 Legionowo | Budynki oświatowe |  Budynki i budowle  Plac zabaw z wyposażeniem | Budynki i budowle Plac zabaw z wyposażeniem Budynek parterowy, częściowo podpiwniczony, zrealizowany w technologii uprzemysłowionej. Ściany fundamentowe murowane bloczków betonowych lub wylewane betonowe, ściany konstrukcyjne murowane ceramiczne z bloczków PROTHERM 25 cm, stropodach żelbetowy monolityczny kryty papą. Budynek wyposażony w instalację centralnego ogrzewania z ciepłowni miejskiej, wod. – kan., ciepłej wody z sieci miejskiej, elektryczną, gazową, odgromową. | murowany | 2011 | 2015- malowanie pomieszczeń w budynku. 2016- wymiana wentylatorów mechanicznych w szatni przedszkola, mocowanie odspojonej wykładziny tarkett, malowanie pomieszczeń. 2017- malowanie sal dydaktycznych oraz naprawa okien i drzwi 2018- wymiana oraz naprawa wentylatorów mechanicznych 15 szt. w salach 2019- Malowanie pomieszczeń przedszkolnych ( 2 sale dydaktyczne: słoneczka, artystyczna: magazyn koło kuchni, kuchnia, pokój socjalny kuchni, pokój intendentki, jadalnia przy sali gwiazdek, zmywak). Montaż sterowników w centrali nawiewno wywiewnej. Remont stolarki drzwiowej (wymiana rygli w skrzydle biernym, wymiana uszczelek przymykowych oraz regulacja elektrozaczepu w drzwiach wejściowych). Wymiana 4 szt. wentylatorów w dwóch salach dydaktycznych. 2020- Malowanie 9 pomieszczeń w budynku ( lamperie w salach: olimpijska, słoneczka, artystyczna, zdobywcy, podróznicy wraz ze scianą w szatni, kulinarna, gwiazdki z szatnią, korytarz mały, zmywalnia). Wykonanie naprawy pokrycia dachowego z izolacją, przykręcenie dremnianych elementów elewacji nad wejsciem głównym. LikwidacjA przecieków z dachu przy wentylacji. Montaz separatora tłuszczu wraz z pompą. Modernizacja systemu telewizji dozorowej. Wymiana modułów w oświetleniu awaryjnym. Wymiana siłownika przepustnicy nawiewu centrali NW1 2021 - Naprawa systemu wentylacji mechanicznej wraz z wymianą instalacji ciepła technologicznego. Wymiana bezpiecznej nawierzchni na placu zabaw w dwóch segmentach. Naprawa stolarki okiennej i drzwiowej. Malowanie trzech pomieszczeń przedszkolnych. 2022 - Wykonanie nowej bezpiecznej nawierzchni na trzech segmentach placu zabaw. Wykonanie dodatkowej zewnętrznej toalety przy placu zabaw oraz montaz polewaczki na zewnątrz budynku. Wymiana siłownika zaworu w centrali wentylacji mechanicznej NW2 wraz z wymianą filtrów. Naprawa i konserwacja stolarki okiennej i drzwiowej. Malowanie 7 sal przedszkolnych. | hydranty p.poż, gaśnice oraz wyłączniki główne prądu p.poż. Awaryjne oświetlenie ewakuacyjne |  |  | Zamki atestowane. | 8235,0 m3 (kubatura) | Powierzchnia użytkowa 1137,30 m2 | Budynek – 2996962,92 , ogrodzenie stalowe-211347,-, lampy oświetleniowe-18666,-, naw. z kostki betonowej-45894,- | 3272869.92
| Przedszkole Miejskie Nr 9 | ul. Królowej Jadwigi 11 05-120 Legionowo | Budynki oświatowe |  Budynki i budowle  Plac zabaw z wyposażeniem | Budynek o konstrukcji murowanej, niepodpiwniczony. Konstrukcja dachu żelbetowa, pokryta papą termozgrzewalną. Posiada 1 kondygnację. Instalacja wodociągowa, kanalizacyjna, podłączony do sieci miejskiej energetycznej i gazowej | murowany | 1983 | W 2005 r. Wykonano termomodernizację budynku oraz wymieniono pokrycie dachu. 2014- wykonanie wylewki samopoziomującej i ułożenie wykładziny tarkett 2015- malowanie pomieszczeń w przedszkolu. 2016- bieżące remonty i konserwacja, montaż dodatkowych gniazd komputerowych w salach dydaktycznych. 2017- malowanie Sali dydaktycznej oraz naprawa paneli podłogowych w 2 salach, montaż awaryjnego oświetlenia ewakuacyjnego wg projektu. 2018- malowanie łazienek przy salach dydaktycznych wraz z wymianą umywalek. 2019- Malowanie pomieszczeń przedszkolnych (pomieszczenia szatni oraz holu, ściany wejścia do budynku). Naprawa nawierzchni z kostki betonowej na terenie stanowiącym drogę ewakuacyjną z sal dydaktycznych budynku przedszkola. 2020- Wymiana szyby w sali dydaktycznej nr 1. Konserwacja urządzeń na placu zabaw. 2021 - malowanie dwóch pomieszczeń przedszkolnych. Naprawa stolarki okiennej. Wymiana oświetlenia w pionie kuchennym. 2022 - naprawa ogrodzenia wraz z furtką od strony szkoły. Malowanie dwóch pomieszczeń przedszkolnych. | dwa hydranty p.poż; gaśnice oraz główny wyłącznik prądu. Awaryjne oświetlenie ewakuacyjne |  |  | Zamki atestowane, dozór | (kubatura wliczona do II Liecum Ogólnokształcącego) | Pow. użytkowa 492,30 m2
| Przedszkole Miejskie Nr 10 | ul. Broniewskiego 6 05-120 Legionowo | Budynki oświatowe |  Budynek  Śmietnik  Ogrodzenie  plac zabaw z wyposażeniem | Budynek przedszkola- rok 1983 Śmietnik- 1983 Ogrodzenie – 1983 Budynek o konstrukcji murowanej, częściowo podpiwniczony. Konstrukcja dachu żelbetowa, pokryta papą termozgrzewalną. Posiada 2 kondygnacje. Instalacja wodociągowa, kanalizacyjna, podłączony do sieci miejskiej, centralnego ogrzewania z ciepłowni miejskiej, energetycznej i gazowej. Ogrodzenie terenu metalowe | murowany | Budynek przedszkola- rok 1983 Śmietnik- 1983 Ogrodzenie - 1983 | 2014- wymiana dźwigu towarowego 3 p 2015- naprawa tarasu z kostki betonowej, malowanie wewnętrzne. 2016- wymiana nawierzchni tarasu, bieżące remonty i konserwacje. 2017- wymieniono dźwig towarowy dwu przystankowy. 2018- wycyklinowano 68,4 m2 podłogi w Sali dydaktycznej oraz położono Tarkett na holu 33.82 m2. 2019- Malowanie pomieszczeń kuchni i zaplecza (obierak). Wymiana 2 szt lin w urządzeniach zabawowch. Wymiana desek w piaskownicy. Wymiana opraw oświetleniowych w jednej sali dydaktycznej. 2020- Malowanie pomieszczeń przedszkolnych: jadalnia parter . Wykonanie schodów zewnętrznych z kostki betonowej. Wymiana akumulatorów w centrali ppoż. Montaż zaworów antyskażeniowych. 2021 - wymiana oświetlenia w dwóch salach przedszkolnych. Montaż kratek wentylacyjnych w stropie budynku. 2022 - Wymiana lamp w kuchni. Wymiana poziomu kanalizacyjnego. Malowanie pomieszczenia kuchni. | hydranty p. poż, gaśnice i główny wyłącznik prądu |  |  | Zamki atestowane | 4108m3 (kubatura) | Pow. użytkowa 863 m2 | Budynek- 1117117,73 , naw.asfaltowa-1083,-, naw. z kostki betonowej-17118,-, ogrodzenie stalowe na cokole-38453,-, przyłącza wodociągowe-900,- , kanalizacyjne-1600,- | 1176271.73
| Przedszkole Miejskie Nr 11 | ul. Zegrzyńska 9 05-119 Legionowo | Budynki oświatowe |  Budynki i budowle  Plac zabaw z wyposażeniem  Urządzenia zabawowe | Budynek o konstrukcji murowanej, fundamenty żelbetowe. Siany piwnic betonowe wylewane. Ściany konstrukcyjne kondygnacji naziemnych z elementów prefabrykowanych „cegła żerańska”. Ściany działowe z cegły dziurawki. Stropy nad poszczególnymi kondygnacjami prefabrykowane kanałowe. Stropodach wentylowany z płyt korytkowych oparty na murach z cegły dziurawki na płytach żerańskich kanałowych. Konstrukcja dachu żelbetowa, pokryta papą. Posiada 2 kondygnacje w tym jedna nadziemna | murowany | Budynki i budowle – 1952 r. | 2002 – remont dachu 2003 – remont wejścia do budynku 2006 – remont i malowanie elewacji i remont tarasu 2009 – remont schodów wewn. 2013-naprawa tynku, rynny, ogrodzenia i furtki 2014- naprawa murków wokół tarasu 2015- termomodernizacja budynku, montaż dodatkowych czujek w systemie ppoż. Malowanie wewnętrznych pomieszczeń. 2016- adaptacja nowopowstałego pomieszczenia , cyklinowanie sal w przedszkolu. 2017- wykonano bieżące naprawy na kuchni. 2018- niwelacja terenu pod przenoszony plac zabaw, przeniesienie placu zabaw oraz wykonanie nowego ogrodzenia od ul. Zegrzyńskiej. 2019- Malowanie pomieszczeń przedszkola (wnęka w szatni po awarii pionu kanalizacyjnego). Montaż dwóch samozamykaczy w drzwiach wejściowych. Remont stolarki okiennej -regulacja i częściowa wymiana okuć okiennych w salach dydaktycznych. Naprawa systemu SSP i monitoringu wizyjnego. Wykonanie przycisku elektrycznego przy furtce. sprawdzenie zasilania dźwigu towarowego. 2020- Malowanie pomieszczeń przedszkolnych: kuchnia. Wymiana oświetlenia w kuchni (6 opraw oświetleniowych). Wymiana sterowania dźwigu towarowego. Montaz zaworów antyskażeniowych. Wymiana baterii w czujnikach bezprzewodowych alarmu. 2021 - malowanie pomieszczenia przedszkolnego. 2022 - malowanie 3 pomieszczeń przedszkolnych. Montaż mieszacza ciepłej i zimnej wody wraz z przebudową instalacji | główny wyłącznik prądu, na wyposażeniu są gaśnice SSP monitoring pożarowy |  |  | Zamki atestowane | 2448,0 m3 (kubatura) | Pow. użytkowa 552,67 m2 | Budynek 12202,96, ogrodzenie stalowe-8560,-, naw. z kostki betonowej-9411,-, lampy oświetleniowe-2000,- , plac zabaw-42201,18 | 1282450.14
| Żłobek Miejski | ul. Dietricha 1 05-120 Legionowo | Budynki oświatowe |  Budynki i budowle wraz z rozbudową  Śmietnik  Ogrodzenie  Urządzenia zabawowe | Budynek Żłobka Miejskiego Budynek wolnostojący, 2 – kondygnacyjny z dobudowaną częścią parterową, bez podpiwniczenia. Ściany fundamentowe murowane z bloczków betonowych. Ściany konstrukcyjne murowane. Strop nad parterem żelbetowy, nad częścią dobudowaną żelbetowy monolityczny, nad łącznikiem dach drewniany. Ogrodzenie terenu wykonane jest z elementów metalowych oraz z siatki w ramach metalowych na cokole z bramą i furtką. Budynek wyposażony w instalacje elektryczną, c.o., i c.w. z sieci miejskiej, kanalizacja sanitarna i wodociągowa – sieć miejska, instalacja gazowa. | murowany | 1986 Rozbudowa 2010 | W 2015 roku wykonano cyklinowanie w 4 salach dydaktycznych wraz z malowaniem ścian i sufitów. W 2016 roku pomalowano pomieszczenia 3 sal zabaw oraz pomieszczenia kuchni. Zakupiono dwa zestawy urządzeń zabawowych na plac zabaw. Wymieniono wentylator mechaniczny na dachu budynku. 2017- wymieniono dźwig towarowy oraz pomalowano pomieszczenia grup dziecięcych na starej części. 2018- pomalowano pomieszczenia znajdujące się na nowej części Żłobka tj. hol, klatki schodowe, pomieszczenia biurowe oraz kuchnię podręczną 2019- Malowanie sal dydaktycznych, sypialni i częściowo korytarza. 2020- Malowanie sal sypialnych (nowa część sala 5 i 6), łazienek przy sypialniach 2 i 3 stara część i korytarza w nowej części budynku. 2021 - malowanie pomieszczeń żłobka. Montaż wentylatora dachowego do centrali wentylacji mechanicznej. 2022 - Naprawa i konserwacja stolarki okiennej i drzwiowej. Malowanie dwóch pomieszczeń żłobka |  6 hydrantów,  budynek wyposażony jest w gaśnice,  1 główny wyłącznik prądu,  1 klapa oddymiająca, SSP – monitoring pożarowy |  |  | 2 systemy monitorujące budynek wewnątrz | Kubatura 5230,60 m3 | 1836,31 m2 | Budynek-2827701,49 , naw.utw.kostką betonowa-137185,-, parking utw.kostką+ ogrodzenie z przęseł stalowych-12000,-, ogrodzenie stalowe na cokole betonowym-21830,-, ogrodzenie z siatki w kątownikach-1004,-,ogrodzenie systemowe na cokole betonowym-10970,-ogrodz. z siatki -1453,- ,lampy oświetleniowe-3629,-,przyłącze wodociagowe-3200,-, kanalizacyjne-5500, wiata rowerowo -śmietnikowa-5500,- | 3029972.49
| Budynek biurowy | ul. Jagiellońska 13a 05-120 Legionowo | Inny budynek niemieszkalny | Budynki i budowle wraz z infrastrukturą - zbiory archiwalne / dokumentacja | - konstrukcja ścian budynku, stropu – beton/żelbet - konstrukcja dachu – beton/żelbet, pokrycie dachowe wykonane z dachówki bitumicznej - budynek biurowy dwukondygnacyjny, częściowo podpiwniczony, - odległość budynku od rzeki lub zbiornika wodnego – ok. 6-8 km - brak zakładów produkcyjnych w sąsiedztwie - ogrzewanie miejskie - instalacja elektryczna, gazowa, wodociągowa (zaopatrzenie w wodę miejską) - powierzchnia budynku 462 m2 - liczba lokali biurowych i magazynowych – ok. 10 Dodatkowe informacje: Dokumentacja archiwalna znajduje się w części podpiwniczonej budynku, dokumenty umieszczone na regałach. Są to dokumenty działu wspólnot mieszkaniowych, dokumentacja księgowa, kadrowa, przetargowa i techniczna budynków (umowy remontowe, usługowe i zlecenia dot. budynków) itp. Każdy dział tworzy rejestr dokumentów archiwalnych. Wejście do piwnicy zabezpieczone zamkiem a ponadto każde pomieszczenie posiada odrębne zamknięcie. Poza godzinami pracy biura budynek jest zabezpieczony alarmem interwencyjnym. Wyceny zbiorów dokonano na podstawie szacunkowej wartości odtworzeniowej. | murowany | 1960 | 2006 – wymiana c.o. 2008 – malowanie elewacji 2008 – remont łazienki 2009 – remont instalacji c.o. 2010- remont dachu 2017/2018- usuwanie przecieków z tarasu nad parterem 2019- 2020- Demontaż, prostowanie i ponowny montaż rury spustowej.Wymiana akumulatora w centrali. Podniesienie barierki na tarasie wraz z uszczelnieniem. | Podstawowy sprzęt gaśniczy |  |  | Zamek atestowany, kraty w drzwiach wejściowych. Alarm interwencyjny | 1972 m3 (kubatura) | Pow. użytkowa 304,5 m2 | Budynek- 442143, chodnik plus plac parkingowy-10183,- | 452326
| Budynek biurowy | ul. Piłsudskiego 3 05-120 Legionowo | Inny budynek niemieszkalny |  Budynki i budowle wraz z infrastrukturą (siedziba KZB w Legionowie)  Rozbudowa budynku wraz instalacjami  urządzenia, maszyny, wyposażenie  zbiory archiwalne / dokumentacja  Gotówka w lokalu  Gotówka w transporcie  mienie pracowników (500 zł * 86 osób) | Budynki niemieszkalne biurowe. Budynek - A budowany w technologii tradycyjnej murowanej, 3 – kondygnacyjny, pokryty papą. Wyposażony w instalację wodociągową, kanalizacyjną, c. o., c.w., gazową i elektryczną. Budynek – B budowany w technologii tradycyjnej murowanej, 1 – kondygnacyjny, dach pokryty papą. Wyposażony w instalację wodociągową, kanalizacyjną, c. o., elektryczną. Budynek – C budowany murowany, 1 – kondygnacyjny. Dach pokryty papą oraz blachodachówką. Wyposażony w instalację wodociągową, kanalizacyjną, c. o., elektryczną. | murowany | Budynek - A 1925 – 1928 Budynek - B 1972 Budynek - C 1981 | Budynek - A 2012 – wymiana pokrycia z papy asfaltowej na termozgrzewalną, przebudowa kominów. 2015- przebudowa wraz z termomodernizacją Budynek - B 2009 – prace remontowo - zabezpieczające Budynek - C 2019- Remont po pożarze. Remont instalacji elektrycznej po pożarze. | Hydranty Klapa oddymiająca Awaryjne oświetlenie ewakuacyjne Budynek A – gaśnice |  |  | Budynek A - Alarm interwencyjny | Budynek - A kubatura 3295,0m3 | Budynek - A Pow. całkowita 665,87m2 Budynek - B Pow. całkowita 60,00 m2 Budynek - C Pow. całkowita 639,90 m2 | Zabudowania-5061674,70 , naw.utwardz.płytami chodnikowymi-52000,-, brama wjazdowa z profili-500,-, brama wjazdowa metalowa-500,-,przyłącza wodociągowe-1200,- , kanalizacyjne-4200,- | 5120074.7
| Inny budynek niemieszkalny | ul. Al. 3 Maja 24 05-120 Legionowo | Inny budynek niemieszkalny |  Budynki i budowle | Budynek murowany trzykondygnacyjny - ławy fundamentowe, ściany piwniczne – żelbetowe wylewane, - ściany konstrukcyjna zewn. wewn. – murowane z cegły, - stropy na belkach stalowych, - budynek biurowy - krycie dachu – papa asfaltowa, - ogrzewanie miejskie - instalacja elektryczna, wodociągowa (zaopatrzenie w wodę miejską) - powierzchnia budynku 297 m2 | murowany | 1974r. | Budynek poddawany bieżącym remontom i modernizacjom | Podstawowy sprzęt gaśniczy |  |  | Zamki atestowane | Kubatura 1090,0 m3 | Pow. budynku 297 m2 | Budynek-507011,67 ,- ,ogrodz. z przęseł metal.-1400,-,teren utw.kostką betonową-1200,-naw.asfaltowa-600,-,naw.z płyt chodnik.-500,- | 510711.67
| Inny budynek niemieszkalny | ul. Al. 3 Maja 28 05-120 Legionowo | Inny budynek niemieszkalny |  Budynki i budowle wraz ze śmietnikiem | Budynek biurowo administracyjny. Budynek murowany, ściany zew. I wew. Konstrukcyjne cegła palona i bloczki gazobetonowe, stropy płytą żelbetowa i Ackermana, konstrukcja dachu drewniana, krycie dachu blachy trapezowej i papą termozgrzewalną. Budynek wyposażony w instalacje elektryczną NN, c.o., c.w., kanalizacja i woda z sieci miejskiej. | murowany | 1996 | 2015/2016 bieżąca konserwacja. 2017/2018- bieżąca konserwacja 2019/2020- bieżąca konserwacja | Hydranty p.poż., gaśnice oraz wyłączniki główne prądu. |  |  | Zamki atestowane | kubatura 1901,24m3 | Powierzchnia użytkowa 475,64m2 | Budynek- 555149,00 , naw. asfaltowa-230,-, naw. utw. płytami chodnikowymi-235,-naw.utw.płytami chodnik.- 17037, przyłącza kanalizacyjne-2100,- , wodociągowe-1600,- | 576351
| Inny budynek niemieszkalny | ul. Sikorskiego 11 05-120 Legionowo | Inny budynek niemieszkalny |  budynki i budowle | Budynek portierni (biurowo-magazynowy). Powierzchnia użytkowa budynku – 196,5 m2. Budynek parterowy, niepodpiwniczony. Obiekt wykonany w technologii tradycyjnej murowanej z dachem płaskim typu stropodach krytym papą. Fundamenty i ściany fundamentowe budynku betonowe. Budynek wyposażony w instalacje: wodociągową i kanalizacyjną, centralnego ogrzewania, elektryczną. | murowany | 1973 | [7 empty] | Budynek- 381606,00, naw. Betonowa-21895,-, naw. utwardzona płytami betonowymi-1497,-, przyłącza wod.- kan.-2000,-, ogrodzenie-15225,- | 422223
| Inny budynek niemieszkalny | ul. Sowińskiego 3 05-120 Legionowo | Inny budynek niemieszkalny |  Budynki i budowle wraz ze śmietnikiem | Budynek biurowy. Wykonany w technologii tradycyjnej murowanej. Obiekt parterowy z poddaszem użytkowym. Dach wykonany w konstrukcji drewnianej krokwiowo – płatwiowy, dwuspadowym krytym blachą. Budynek wyposażony w instalację centralnego ogrzewania, wod. – kan., ciepłej wody, elektryczną | murowany | Lata 20 XX wieku W latach 90 XX wieku generalny remont i przebudowa | 2013 – wykonanie instalacji elektrycznej, uszczelnieni obróbek blacharskich 2014- ułożenie terakoty w kuchni 2015- cyklinowanie podłóg. 2016- malowanie pomieszczeń 2018- renowacja elewacji (malowanie), wymiana stolarki drzwiowej, malowanie pomieszczeń, wymiana lub naprawa podłóg, wymiana części grzejników, wykonanie pochylni dla osób niepełnosprawnych. 2019- 2020- Montaż zabezpieczenia przed gołębiami dachu rynien i klimatyzacji na zewnątrz. Obsadzenie kratki na dachu w oknie. | Hydranty p.poż., gaśnice oraz wyłączniki główne prądu. |  |  | Zamki atestowane | kubatura 1411m3 | Powierzchnia użytkowa 190,50m2 | Budynek- 220044,00, naw. Asfaltowa-711,- , ogrodzenie z paneli z siatki-2409,-, przyłącza wodociągowe-1500,- , kanalizacyjne-2000,- | 226664
| Inny budynek niemieszkalny | ul. Sowińskiego 15 05-120 Legionowo | Inny budynek niemieszkalny |  Budynki i budowle wraz ze śmietnikiem | Budynek wolnostojący, parterowy, podpiwniczony, z poddaszem nieużytkowym. Obiekt wykonany w technologii tradycyjnej murowanej z dachem płaskim typu stropodach, konstrukcja dachu drewniana. Pokrycie dachu wykonane z papy. Budynek wyposażony w instalację centralnego ogrzewania, wod. – kan., ciepłej wody z sieci miejskiej, elektryczną | murowany | Lata 50 XX wieku | W przeciągu ostatnich lat ściany budynku zostały ocieplone styropianem z tynkiem, ocieplono fundamenty i osuszono ściany piwnic. Docieplono stropodach. Wymieniona została stolarka okienna w piwnicy i drzwi zewnętrzne. Przeprowadzono remont kominów. | 2 gaśnice |  |  | Zamki atestowane | 741,42 (kubatura) | Pow. użytkowa 121,00m2 | Budynek-269621,- , reklama-300,- , przyłączewod-kan-2800,- , kostka betonowa-2700,- | 275421
| Inny budynek niemieszkalny | ul. Sowińskiego 15A 05-120 Legionowo | Inny budynek niemieszkalny |  Budynki i budowle | Budynek przychodni lekarskiej. Budynek 3 – kondygnacyjny w tym 2 nadziemne, murowany z elementów drobnowymiarowych, pokrycie dachu papa termozgrzewalna, konstrukcja dachu żelbetowa. Budynek wyposażony w instalacje wodociągowa, kanalizacyjną, c.o.,c.w. elektryczną i gazową | murowany | 1982 | 2014 – wymiana obróbek blacharskich 2017- wymiana dźwigu osobowego | gaśnice |  |  |  | kubatura 5749 m3 |  | Budynek- 719392,05 , naw. Asfaltowa-915,-, naw. utw.kostką betonową EKO-64901,-, naw. utw. płytkami betonowymi-210,-, tablica reklamowa-1000,-, latarnie oświetleniowe-2000,-, szlaban-13000,- | 801418.05
| Inny budynek niemieszkalny | ul. Sowińskiego 15B 05-120 Legionowo | Inny budynek niemieszkalny | Budynki i budowle | Budynek wolnostojący, dwukondygnacyjny , zrealizowany w technologii tradycyjnej murowanej w 1958r.. Stropodach konstrukcji drewnianej kryty papą. Fundamenty betonowe. Ściany podziemia welewane z betonu. Ściany zewnętrzne murowane z cegieł oraz bloczków suporexu. wod. – kan., ciepłej wody z bojlera el. , elektryczną. | murowany | 1958r |  |  |  |  | Zamki atestowane |  | Pow. użytkowa 144,95,00m2 | budynek | 364509
| Stadion Miejski | ul. Parkowa 27 05-120 Legionowo | Obiekty sportowe, boiska, place zabaw, pozostałe mienie |  płyta główna boiska z drenażem i z automatycznym systemem nawadniania, piłko chwyty  budynek wielofunkcyjny  magazyn na narzędzia  kasa biletowa od ul. Ostrobramskiej  ogrodzenie zewnętrzne z bramami i furtkami  oświetlenie zewnętrzne stadionu boiska ze sztuczną nawierzchnią trawiastą  oświetlenie otoczenia budynku wielofunkcyjnego  zaplecze szatniowo-sanitarne przy boiskach „Orlik”  dwa boiska do siatkówki plażowej z wyposażeniem  skate park  Plac zabaw  boisko wielofunkcyjne o nawierzchni poliuretanowej  boisko ze sztuczną nawierzchnią trawiastą  trybuna demontowalna dla 300 osób  kompleks boisk „Orlik 2012”  bieżnia lekkoatletyczna ze skocznią w dal, ogrodzenie  chodniki na Stadionie Miejskim, ciągi komunikacyjne, parkingi  teren Rekreacyjny przy budynku wielofunkcyjnym na stadionie miejskim  ławki rezerwowych  trybuna z wieżą sprawozdawców z bramami, furtkami, oświetleniem, instalacja fotowoltaiczna, modernizacja instalacji elektrycznej trybuny  Przyłącze wodociągowe do lodowiska | 1) Budynek wielofunkcyjny – 2003 r.1106,90 m2 Budynek dwukondygnacyjny z poddaszem użytkowym, niepodpiwniczony, zrealizowany w technologii tradycyjnej. Dach kryty blachą. Budynek wyposażony w instalację wod. – kan., elektryczną, gazową, c.o. z własnej kotłowni gazowej. 2) Budynek socjalno-biurowy z kontenerów Budynek parterowy powstały z kontenerów o konstrukcji stalowej oparty na fundamentach betonowych. Przyłączony do sieci elektroenergetycznej. 3) Kasa biletowa – 16,60 m2 Budynek parterowy zrealizowany w technologii tradycyjnej, dach płaski jednospadowy kryty blachą trapezową. Budynek przyłączony do sieci elektroenergetycznej. 4) Magazyn na narzędzia Budynek parterowy powstały z kontenerów o konstrukcji stalowej 5) Budynek szatniowy Budynek parterowy niepodpiwniczony, zrealizowany w technologii tradycyjnej. Stanowi zaplecze szatniowo – sanitarne. Dach kryty blachą. Przyłączony do sieci elektroenergetycznej oraz wod. - kan. 6) Plac zabaw - kamery z okablowaniem + oświetlenie + nawierzchnie utwardzone – 2008 – 620,0m2 7) Boisko wielofunkcyjne – „ORLIK” Boisko sportowe na które składa się boisko piłkarskie ze sztuczna nawierzchnią trawiastą o pow. 1500m2 oraz boisko wielofunkcyjne o pow. 1860 m2. Teren oświetlony 11 latarni oraz ogrodzony (ogrodzenie z siatki stalowej na słupach stalowych). 8) Boisko do siatkówki plażowej z wyposażeniem– 2007 – 704,0 m2 9) Skate Park – 2006 – 580,0 m2 o nawierzchni z płyt betonowych 10) Wielofunkcyjne boisko sportowe– 2006 – 378,0 m2 11) Boisko o nawierzchni naturalne 7000 m2 Trybuna na 1730 miejsc – 2009r; Ławki rezerwowych z wieżą sprawozdawców, bieżnia lekkoatletyczna ze skocznią w dal.; Boisko wyposażone w instalację nawadniania i drenaż. Trybuna o konstrukcji betonowej. Teren ogrodzony (ogrodzenie z siatki stalowej na słupach stalowych) 12) Boisko piłkarskie ze sztucznej nawierzchni 7000 m2 Trybuna demontowana dla 300 osób. Teren oświetlony (oświetlenie 500 lux) 6 słupów oraz ogrodzony (ogrodzenie z siatki stalowej na słupach stalowych) 13) Ogrodzenie zewn z bramami i furtkami; Oświetlenie otoczenia budynku wielofunkcyjnego; Chodniki na Stadionie Miejskim, ciągi komunikacyjne, parkingi | 1) Budynek wielofunkcyjny – 2003 r. 2) Budynek socjalno-biurowy z kontenerów – lata 70 XX wieku 3) Kasa biletowa - b.d. 4) Magazyn na narzędzia – lata 70 XX wieku 5) Lata 70 X wieku Modernizacja w 2012r. 6) Plac zabaw - kamery z okablowaniem + oświetlenie + nawierzchnie utwardzone – 2008 7) Boisko z nawierzchnią ze sztucznej trawy - 2007 Boisko wielofunkcyjne - 2011 8) Boisko do siatkówki plażowej - 2007 9) Skate Park – 2006 10) Wielofunkcyjne boisko sportowe – 2006 11) Modernizacja 2006 W 2012 wymieniona nawierzchnia 12) 2006 Ok. 1.300 mb |  | 2014- wykonanie sieci wodociągowej do nawadniania boiska 2015- budowa zadaszenia trybuny wraz z instalacją fotowoltaiczną 2019- Czyszczenie nawierzchni sztucznej-tartanowej tj. biezni zlokalizowanej na Stadionie. Uruchomienie kamer na trybunie Stadionu. Modernizacja boiska do piłki nożnej na terenie Stadionu- wymiana nawierzchni sztucznej trawiastej 2020-remont zaplecza szatniowego ORLIKA | [5 empty] | 1) 1106,90 m2 2) 111,70 m2 3) 16,60 m2 4) 40,0m2 5) 200,0m2 6) 620,0m2 7) 1500m2 1860 m2 8) 704,0 m2 9) 580,0 m2 10) 378,0 m2 11) Ok. 7000 m2 105 X 68 12) 7000 m2 13) 1300 mb | Budynek- 9081684,00 , boisko wielofunk.Orlik-401192,-, boisko piłkarskie Orlik-179070,-, boisko piłkarskie-1468028,43, boisko główne z bieżnią-1217916,-, trybuna z wieżą spikerską-1156231,-,skatepark-102532, naw. z polbruku-, chodniki z płyt betonowych+ parking z kostki-500666,-, ogrodzenie z paneli-287204,- ,wiata metalowa-8000, wiata z płyt OSB-4002,-, wiata otwarta-1500,-,ogrodzenie wokół wiat-1500, ogrodzenie boiska głównego-20000, przenośna trybuna12000,reklama wolnostojąca-800, ogrodzenie z profili metalowych-4200,-, jupitery-60000,-, latarnie typu parkowego-2500,-latarnie wzdłuż trybuny-1600,-, kontenery do obsługi lodowiska-1000,-, tablice reklamowe-800,-, boisko do koszykówki-27000,-, połączone kontenery-22345,-,11 masztów oświetl.+ latarnie wolnostojące-35258,-, zadaszenie trybuny-1113380,-, przyłącze elektryczne-8332,-, wodociągowe-17256,-,tablica wyników -6500,-, chodnik + skarpa przy boisku do piłki plażowej-40650,- | 15783146.97
| Lodowisko Miejskie | ul. Parkowa 27 05-120 Legionowo | Obiekty sportowe, boiska, place zabaw, pozostałe mienie | Zadaszenie Lodowiska Miejskiego z zapleczem (sanitariaty, szatnia, pom. socjalne, kasa, wypożyczalnia, garaż dla rolby, pomieszczenia magazynowe) i niezbędną infrastrukturą (m. in. płyta żelbetowa z instalacją ziębniczą, agregat prądotwórczy, rolba, ławki, kosze na odpady, tablice informacyjne, oświetlenie). Utwardzony plac wejściowy i chodniki wykonane z kostki betonowej oraz opaska dookoła budynku. Elementy małej architektury | Zadaszenie Lodowiska Miejskiego z zapleczem (sanitariaty, szatnia, pom. socjalne, kasa, wypożyczalnia, garaż dla rolby, pomieszczenia magazynowe) i niezbędną infrastrukturą (m. in. płyta żelbetowa z instalacją ziębniczą, agregat prądotwórczy, rolba, ławki, kosze na odpady, tablice informacyjne, oświetlenie). Utwardzony plac wejściowy i chodniki wykonane z kostki betonowej oraz opaska dookoła budynku. Elementy małej architektury Dane obiektu: 1. wysokość - 10,60 m, 2. długość - 55,40 m, 3. szerokość - 30,01 m, 4. kubatura - 14 179,12 mᶟ, 5. powierzchnia zabudowy - 1 452,58 m², 6. powierzchnia użytkowa - 1 369,05 m² , w tym: • powierzchnia użytkowa pomieszczeń zaplecza - 107,93 m², • powierzchnia komunikacji, trybuny - 430,87 m², • powierzchnia płyty żelbetowej ( płyty lodowiska/boiska ) - 830,25 m² . | [9 empty] | lodowisko z infrastrukturą towarzyszącą- 6928109,10 , ogrodzenie-5356,91 | 6933466.01
| Korty tenisowe | ul. Zegrzyńska 3 05-119 Legionowo | Obiekty sportowe, boiska, place zabaw, pozostałe mienie | [12 empty] | 280000
| Pływalnia WODNE PIASKI | ul. Piaskowa 1A 05-119 Legionowo | Obiekty sportowe, boiska, place zabaw, pozostałe mienie | budynek wraz z infrastrukturą towarzyszącą ( parking, ogrodzenie, plac zabaw, tereny zielone wraz z systemem nawadniającym, obiekty małej architektury, oświetlenie terenu zewnętrznego ) | Basen ogólnodostępny wraz z infrastrukturą towarzyszącą ( parking, ogrodzenie, plac zabaw, tereny zielone wraz z systemem nawadniającym, obiekty małej architektury, oświetlenie terenu zewnętrznego ) Układ funkcjonalny: Kondygnacja piwnicy. Na kondygnacji piwnicy zlokalizowane jest zaplecze technologiczne i zaplecze sanitarno - szatniowe obsługi technicznej. Zlokalizowany jest również zespół magazynowania i dozowania chemii basenowej - oraz dostępny z zewnątrz węzeł cieplny. Zespół pomieszczeń szatniowo - sanitarnych i socjalnych dla pracowników basenu posiada niezależne podwiązanie z układem komunikacyjnym. W zespole tym zaprojektowano szatnię i umywalnię pracowników a pokój śniadań zaprojektowano na parterze. W zespole magazynowania i dozowania odczynników chemicznych zaprojektowano pomieszczenie na magazynowanie podchlorynu sodu, pomieszczenie koagulanta oraz pomieszczenie magazynowania kwasu. Pomieszczenia te posiadają niezależne wejście zewnętrzne z wydzieloną śluzą. W przestrzeni podbasenia zlokalizowano zbiorniki przelewowe, filtry, pompy oraz centrale wentylacyjne. Przestrzeń podbasenia dostępna jest bezpośrednio z zewnątrz wielkowymiarowym wejściem, zlokalizowanym od strony płd-wschodniej elewacji nowo projektowanego obiektu. Kondygnacja parteru. Na kondygnacji parteru, jako na głównej kondygnacji funkcjonalnej obiektu basenu, zlokalizowano hol wejściowy, dostępny układem schodów wewnętrznych płn-zach strony, z placyku przedwejściowego. W holu wejściowym zlokalizowano podnośnik dla osób niepełnosprawnych, ogólnodostępne sanitariaty i szatnie odzieży wierzchniej. Zlokalizowano miejsca oczekiwania i rekreacji. W holu wejściowym zaprojektowano recepcję i kasy, które stanowią śluzę dla dostępu osób korzystających z basenu, Hala basenowa obsługiwana jest przez zespół przebieralniowo-sanitarny, zaprojektowany jako dwa niezależne zespoły: dla kobiet i mężczyzn. W podstawowym zespole przebieralniowo -sanitarnym należy wyróżnić przebieralnie, pomieszczenie natrysków oraz przyległe do nich sanitariaty. W centralnej części zespołu przebieralniowo-sanitarnego zlokalizowany jest niezależny blok przebieralni i sanitariatów dla osób niepełnosprawnych poruszających się na wózkach inwalidzkich. Zespół ten okazjonalnie może być wykorzystywany jako szatnia rodzinna. W rejonie zespołów przebieralni i sanitariatów zaprojektowane zostało pomieszczenie administracyjne obsługi basenu, Hala basenowa dostępna jest z zespołów szatniowo-sanitarnych poprzez brodziki wejściowe. Przy głównej hali basenu sportowego zlokalizowana została funkcja pomieszczenia ratowników wraz z punktem pierwszej pomocy oraz pomieszczenie porządkowe dla obsługi hali basenowej. Przestrzeń hali basenowej została zaprojektowana jako jednoprzestrzenne pomieszczenie, które zwiera główną halę basenu sportowego oraz halę basenu rekreacyjnego. W części pływackiej zaprojektowany został basen 16,5 x 25m z wykorzystaniem technologii niecek stalowych nierdzewnych niepowlekanych. W części rekreacyjnej zaprojektowano basen rekreacyjny, brodzik dla dzieci, 2 wanny jacuzzi i wannę hamownądla zjeżdżalni wodnej. W basenie rekreacyjnym zlokalizowane są atrakcje wodne: masaże podwodne, gejzery, leżanki i siedziska. W obszarze niecki rekreacyjnej zaprojektowano wyniesione ponad posadzki jacuzzi oraz basen - brodzik dla dzieci małych wraz z atrakcjami wodnymi. Nad basenem rekreacyjnym projektuje się mostek przejściowy dla użytkowników basenu. GŁÓWNE ELEMENTY KONSTRUKCYJNE OBIEKTU FUNDAMENTY - ławy, płyty i stopy fundamentowe - żelbetowe, wylewane z betonu żwirowego B25, zbrojone stalą ŚCIANY FUNDAMENTOWE I ŚCIANY PIWNIC - wykonane w konstrukcji żelbetowej z betonu B25, zbrojonej stalą ŚCIANY KONSTRUKCYJNE ZEWNĘTRZNE - wykonane z pustaków ceramicznych szczelinowych gr. 30cm ocieplane styropianem murowane na zaprawie termicznej. ŚCIANY KONSTRUKCYJNE WEWNĘTRZNE - wykonane w konstrukcji murowanej z użyciem pustaków ceramicznych szczelinowych, gr. 25-30cm, murowanych na zaprawie wapienno-cementowej. SŁUPY I BELKI - wykonane w technologii żelbetowej monolitycznej, z zastosowaniem betonu B25 oraz zbrojenia stalą. STROPY - żelbetowe płytowe monolityczne, wykonane z betonu B25, zbrojone stalą. SCHODY WEWNĘTRZNE - płytowe, żelbetowe w konstrukcji monolitycznej. SCHODY ZEWNĘTRZNE - schody terenowe z wykorzystaniem elementów drogowych betonowych na odpowiedniej podbudowie, STROPODACHY - w obiekcie zastosowano dwa rodzaje stropodachów: • Stropodach nad halą basenów - wykonany z zastosowaniem jako dźwigaru głównego elementu z drewna klejonego, z zastosowaniem poszycia dachu z blachy fałdowej • Stropodach nad częścią szatniowo-sanitarną i administracyjną- żelbetowy monolityczny. NIECKI BASENÓW NIECKA BASENU PŁYWACKIEGO - konstrukcja żelbetowa - wykonane ze stalli nierdzewnej niepowlekanej. NIECKA BASENU REKREACYJNEGO, WANNY HAMOWNEJ I BRODZIKA DLA DZIECI - konstrukcja żelbetowa - wykonanie niecek ze stalli nierdzewnej niepowlekanej. NIECKI JACUZZI - systemowe rozwiązanie ze stalli nierdzewnej niepowlekanej RODZIKI PRZEJŚCIOWE - systemowe rozwiązanie ze stalli nierdzewnej - brodziki przejściowe z umywalni na halę basenową oraz brodzik przejazdowy dla osób poruszających się na wózkach inwalidzkich Basen rekreacyjny i pływacki wyposażony w gniazda na przenośny podnośnik dla osób niepełnosprawnych, dysze atrakcji wodnych i oświetlenia podwodnego. GŁÓWNE ELEMENTY INSTALACYJNE INSTALACJE SANITARNE: 1. instalacja wodno-kanalizacyjna 2. instalacja wentylacji i ogrzewania 3. instalacja uzdatniania wody basenowej INSTALACJE ELEKTRYCZNE: 1. instalacja zasilania obiektu 2. instalacje zasilania urządzeń 3. instalacja oświetlenia 4. instalacja komputerowa i teletechniczna 5. instalacja elektronicznego systemu obsługi klientów esok 6. nagłośnienie 7. monitoring wewnętrzny i zewnętrzny oraz instalacja alarmowa 8. tablica wyników 9. instalacja ogrzewania rynien, koryt dachowych i rur spustowych 10. instalacja odgromowa Zabezpieczenie ppoż ( hydranty, gaśnice, instrukcja bezpieczeństwa pożarowego, klapy oddymiające, awaryjne oświetlenie ewakuacyjne ) zgodne z obowiązującymi przepisami w tym zakresie. |  | 2018 | [5 empty] | kubatura 21305,50m3 | pow, zabudowy 2180,70 pow. całkowita 3461,95 pow. użytkowa 3096,77 gabaryty 34,15X97,70X12,60 | Budynek- 15724115,81, parking i droga dojazdowa-198953,-, lampy oświetleniowe-7227,-,ogrodzenie-38918,- | 15969213.81
| Plac zabaw HUSARSKA działka nr Ew. 181/4 obreb 66(za DH MAXIM) | ul. Husarska 05-120 Legionowo | Obiekty sportowe, boiska, place zabaw, pozostałe mienie | Wyposażenie placu zabaw w urządzenia zabawowe | [10 empty] | urządzenia sportowe-269347,-, naw. z kostki beton.-19740,-, ogrodzenie systemowe-27753,-, lampy oświetleniowe-7259,-,siłownia zewnętrzna-20683,70 | 344782.7
| Plac zabaw Kr. Jadwigi | ul. Kr. Jadwigi 05-120 Legionowo | Obiekty sportowe, boiska, place zabaw, pozostałe mienie |  wielofunkcyjne boisko sportowe  plac zabaw przy ul. Królowej Jadwigi (8 kamer zewnętrznych wraz z okablowaniem i urządzeniami)  plac zabaw – 36 szt słupów oświetleniowych wraz z oprawami oraz sprzętem i kablowaniem  plac zabaw 5699,2 m2 nawierzchni utwardzonej, 8.963,2732 terenów zielonych  plac zabaw ul. Królowej Jadwigi, 84 szt urządzeń placu zabaw  oświetlenie parku przy ul. Królowej Jadwigi  oświetlenie reklamowe – drzewko LED | wielofunkcyjne boisko sportowe ze sztuczną nawierzchnia o powierzchni 1055 m2 - plac zabaw przy ul. Królowej Jadwigi: 8 kamer zewnętrznych wraz z okablowaniem i urządzeniami) 36 szt słupów oświetleniowych wraz z oprawami oraz sprzętem i kablowaniem 5699,2 m2 nawierzchni utwardzonej, 8.963,2732 terenów zielonych 84 szt urządzeń placu zabaw oświetlenie reklamowe – drzewko LED Ogrodzenie z siatki stalowej na słupach stalowych osadzonych w gruncie i obetonowanych |  | 2009 Nawierzchnie 2007 Pozostałe budowle 2009r |  |  |  |  | kamery |  | 1055 m2 | urządzenia sportowe-223625,-, naw. asfaltowa-4787,-, naw. utw. kostką betonową -67812,-, boisko do piłki nożnej-96125,-, boisko do koszykówki 30843,-, ogrodzenie stalowe-7572,-, lampy oświetleniowe-66886,- | 497650
| Plac zabaw PIASKOWA (dz. ew. nr 1/47 obr. 63) | ul. Piaskowa 4 i 6 05-119 Legionowo | Obiekty sportowe, boiska, place zabaw, pozostałe mienie | Wyposażenie placu zabaw w urządzenia zabawowe – ogrodzenie placu zabaw długości 80mb, wysokości 1m z furtka o szer. 1m z paneli standardowych w ocynku | [11 empty] | 75028.64
| Parking przy Sp Nr 8 | ul. Zegrzyńska 05-119 Legionowo | Obiekty sportowe, boiska, place zabaw, pozostałe mienie | [12 empty] | 89400
148790733.9
| Bałtycka 1 | ul. Bałtycka 1 05-120 Legionowo | budynek komunalny wielorodzinny | budynek |  budynek murowany dwukondygnacyjny, częściowo podpiwniczony  strop betonowy,  pokrycie dachu - papa  instalacja elektryczna,  instalacja kanalizacyjna,  wodociągowa (zaopatrzenie w wodę miejską)  ogrzewanie miejskie  instalacja gazowa - 1 lokal ogrzewanie węglowe - 1 lokal | murowany | przedwojenny 1936 | 2007 – wykonanie zejścia do piwnicy 2009r.-wykonanie przyłącza wodociągowego i przyłącza kanalizacji sanitarnej do budynku 2018r.-remont dachu i kominów w budynku | zgodnie z Rozporządzeniem ministra spraw wewnętrznych i administracji "W sprawie ochrony przeciwpożarowej budynków, innych obiektów budowlanych i terenów" | 2 | 138.06 |  | 736 | 170,78 m2 |  | 743652.96
| Batorego 4 | ul Batorego 4 05-120 Legionowo | budynek komunalny wielorodzinny | budynek |  budynek w technologii tradycyjnej – murowany  strop betonowy,  pokrycie dachu - blacha  instalacja elektryczna,  instalacja kanalizacyjna,  wodociągowa (zaopatrzenie w wodę miejską) instalacja c.o. i c.w. z sieci miejskiej | murowany | 1932 | 2000- wymiana pokrycia dachowego i obróbek blacharskich oraz przemurowanie kominów ponad dachem, 2008 – malowanie klatek schodowych, 2009 – remont elewacji budynku od strony ulicy, 2010 – wykonanie elewacji budynku od strony klatek. 2017r. – adaptacji piwnicy na węzeł cieplny 2019 - wykoanie instalacji w węźle cieplnym | zgodnie z Rozporządzeniem ministra spraw wewnętrznych i administracji "W sprawie ochrony przeciwpożarowej budynków, innych obiektów budowlanych i terenów" | 13 | 584.26 |  | 2000 | 635,61 m2 |  | 2767731.96
| Chopina 2 | ul. Chopina 2 05-120 Legionowo | budynek komunalny wielorodzinny | budynek |  budynek blaszany – typ GOSTYNIN wysiedlony  strop - blacha  pokrycie dachu - blacha  instalacja elektryczna,  kanalizacyjna miejska,  woda ujęcie lokalne - hydrofor  ogrzewanie elektryczne | murowany | 1981/2001 |  | zgodnie z Rozporządzeniem ministra spraw wewnętrznych i administracji "W sprawie ochrony przeciwpożarowej budynków, innych obiektów budowlanych i terenów" | 3 | 72.59 |  | 360 | 152,77 m2 |  | 665229.33
| Chopina 2a | ul. Chopina 2a 05-120 Legionowo | budynek komunalny wielorodzinny | budynek |  budynek w technologii tradycyjnej – murowany  stropodach betonowy,  pokrycie dachu - papa  instalacja elektryczna,  instalacja kanalizacyjna,  wodociągowa (zaopatrzenie w wodę miejską) ogrzewanie indywidualne, weglowe | murowany | 1959 | 2008r.-wykonanie przyłącza sanitarnego do budynku | zgodnie z Rozporządzeniem ministra spraw wewnętrznych i administracji "W sprawie ochrony przeciwpożarowej budynków, innych obiektów budowlanych i terenów" | 6 | 220.3 |  | 892 | 220,30 m2 |  | 959285.34
| Kaszubska 2 | ul. Kaszubska 2 05-120 Legionowo | budynek komunalny wielorodzinny | budynek |  budynek drewniany obmurowany cegłą,  strop drewniany,  pokrycie dachu - papa  instalacja elektryczna,  instalacja kanalizacyjna - szambo, wodociągowa (zaopatrzenie w wodę miejską) | murowany | 1948 |  | zgodnie z Rozporządzeniem ministra spraw wewnętrznych i administracji "W sprawie ochrony przeciwpożarowej budynków, innych obiektów budowlanych i terenów" |  |  |  | 205.02 | 75,93 m2 |  | 330633.39
| Kolejowa 184 | ul. Kolejowa 184 05-120 Legionowo | budynek komunalny wielorodzinny | budynek |  budynek w technologii tradycyjnej – murowany  strop betonowy,  pokrycie dachu - papa  instalacja elektryczna,  instalacja kanalizacyjna - szambo,  wodociągowa (zaopatrzenie w wodę miejską) ogrzewanie elekrtyczne (pompy ciepła) indywidualne | murowany | 1989 | 2009r.-uzupełnienie rur spustowych; wymiana 4 szt. drzwi zewnętrznych wejściowych do klatek; naprawa schodów wejściowych IV klatka; naprawa ścianek działowych w piwnicy 2016r.-IV klatka schodowa odtworzenie oświetlenia | zgodnie z Rozporządzeniem ministra spraw wewnętrznych i administracji "W sprawie ochrony przeciwpożarowej budynków, innych obiektów budowlanych i terenów" | 13 | 295.04 |  | 1872 | 628,91 m2 |  | 2738557.15
| Kościuszki 7 | ul. Kościuszki 7 05-120 Legionowo | budynek komunalny wielorodzinny | budynek |  budynek drewniany obmurowany  strop drewniany,  pokrycie dachu - papa  instalacja elektryczna,  instalacja kanalizacyjna,  wodociągowa (zaopatrzenie w wodę miejską) Instalacja c.o. z sieci miejskiej | murowany | 1930 | 2004 – remont dachu 2005 – docieplenie elewacji budynku, remont balkonów, cokołu 2005 – remont schodów z wykonaniem okładziny z płytek - opaska w szczycie budynku 2008 – remont klatki schodowej, 2009 – wykonanie docieplenia (elewacji ściany południowej budynku wraz z robotami towarzyszącymi) 2014 – remont elewacji 2014- podłączenie budynku do miejskiej sieci c.o. | zgodnie z Rozporządzeniem ministra spraw wewnętrznych i administracji "W sprawie ochrony przeciwpożarowej budynków, innych obiektów budowlanych i terenów" | 10 | 312.09 |  | 2279.8 | 476,43 m2 |  | 2074590.61
| Kwiatowa 90 | ul. Kwiatowa 90 05-120 Legionowo | budynek komunalny wielorodzinny | budynek |  budynek w technologii tradycyjnej – murowany  strop drewniany,  pokrycie dachu - papa  instalacja elektryczna,  instalacja kanalizacyjna,  wodociągowa (zaopatrzenie w wodę miejską)  instalacja gazowa ogrzewanie gazowe, indywidualne | murowany | 1932 | 2008 - remont pokrycia dachowego papą termozgrzewalną oraz wymiana obróbek blacharskich, wymiana stolarki okiennej i drzwiowej 2010r.-wykonanie wewnętrznej instalacji gazowej w budynku 2010r.-wykonanie instalacji pożarowego wyłącznika w budynku 2015r.-wymiana drzwi wejściowych do lokali mieszkalnych na drzwi stalowe jednoskrzydłowe p.pożarowe (6 szt.) 2018r.-roboty budowlane polegające na wykonaniu fragmentu drogi dojazdowej do posesji na pow. 80m2 | zgodnie z Rozporządzeniem ministra spraw wewnętrznych i administracji "W sprawie ochrony przeciwpożarowej budynków, innych obiektów budowlanych i terenów" | 7 | 321.29 |  | 1749.7 | 498,05 m2 |  | 2168733.82
| Narutowicza 6 | ul. Narutowicza 6 05-120 Legionowo | budynek komunalny wielorodzinny | budynek |  budynek w technologii tradycyjnej – murowany  strop drewniany,  pokrycie dachu - papa  instalacja elektryczna,  instalacja kanalizacyjna,  wodociągowa – z sieci miejskiej  ogrzewanie indywidualne, elektryczne - pompy ciepła | murowany | 1928 | 2009 – remont dachu , jednokrotne krycie papa termozgrzewalną 2016- przyłącze budynku do miejskiej sieci wodociągowej | zgodnie z Rozporządzeniem ministra spraw wewnętrznych i administracji "W sprawie ochrony przeciwpożarowej budynków, innych obiektów budowlanych i terenów" | 6 | 261.33 |  | 1300 | 334,43 m2 |  | 1456258.71
| Norwida 8 | ul. Norwida 8 05-120 Legionowo | budynek komunalny wielorodzinny | budynek |  budynek w technologii tradycyjnej – murowany  strop drewniany,  pokrycie dachu - papa  instalacja elektryczna,  instalacja kanalizacyjna,  wodociągowa (zaopatrzenie w wodę miejską) ogrzewanie indywidualne, elekrtyczne - pompy ciepła | murowany | 1926 | 1999 – wymiana pokrycia dachowego 2002 – wykonanie daszka nad wejściem oraz remont schodów wewnętrznych. 2008 – remont dachu 2009r.-wymiana drzwi wejściowych do budynku 2014r.-remont klatki schodowej | zgodnie z Rozporządzeniem ministra spraw wewnętrznych i administracji "W sprawie ochrony przeciwpożarowej budynków, innych obiektów budowlanych i terenów" | 4 | 205.12 |  | 663 | 220,80 m2 |  | 961462.56
| Olszankowa C | ul. Olszankowa C 05-120 Legionowo | budynek komunalny wielorodzinny | budynek |  budynek w technologii Szczecińskiej wielkopłytowej  stropodach żelbetowy,  pokrycie dachu - papa  instalacja elektryczna,  instalacja kanalizacyjna, wodociągowa (zaopatrzenie w wodę miejską) ogrzewanie miejskie c.o. | murowany | 1968 | 2013r. – remont kominów 2015r.-remont schodów wejściowych do budynku; remont klatki schodowej po pożarze 2016r- ocieplenie szczytów budynku, remont klatek schodowych 2019-modernizacja posadzki 2019-wymiana pionów cw, zw, i cyrkulacji 2020-wymiana pionów z.w, c.w i cyrkulacji w lokalach 5,108,208,308 | zgodnie z Rozporządzeniem ministra spraw wewnętrznych i administracji "W sprawie ochrony przeciwpożarowej budynków, innych obiektów budowlanych i terenów" | 73 | 2731.41 |  | 13327 | 4002,51 m2 |  | 17428729.67
| Polna 39 | ul. Polna 39 05-120 Legionowo | budynek komunalny wielorodzinny | budynek |  budynek w technologii tradycyjnej – murowany  strop drewniany,  pokrycie dachu - papa  instalacja elektryczna, kanalizacyjna, wodociągowa (zaopatrzenie w wodę miejską)  instalacja gazowa ogrzewanie indywidualne, gazowe | murowany | 1932 | 2008 – wymiana pokrycia dachowego wraz z obróbkami blacharskimi oraz remont kominów, 2009 – wykonanie elewacji budynku 2016- remont tarasu | zgodnie z Rozporządzeniem ministra spraw wewnętrznych i administracji "W sprawie ochrony przeciwpożarowej budynków, innych obiektów budowlanych i terenów" | 2 | 146.02 |  | 800 | 199,53 m2 |  | 868843.41
| POW 2A | ul. Polskiej Organizacji Wojskowej 2A 05-120 Legionowo | budynek komunalny wielorodzinny | budynek | Budynek mieszkalny wielorodzinny  budynek w technologii tradycyjnej – murowany  strop betonowy,  pokrycie dachu - blacha  instalacja elektryczna,  instalacja kanalizacyjna,  wodociągowa (zaopatrzenie w wodę miejską)  ogrzewanie miejskie | murowany | 2013 |  | zgodnie z Rozporządzeniem ministra spraw wewnętrznych i administracji "W sprawie ochrony przeciwpożarowej budynków, innych obiektów budowlanych i terenów" | 40 | 1094,90 m2 |  | 8745 | 2357,2m2 |  | 10264309.54
| POW 2B | ul. Polskiej Organizacji Wojskowej 2B 05-120 Legionowo | budynek komunalny wielorodzinny | budynek | Budynek mieszkalny wielorodzinny  budynek w technologii tradycyjnej – murowany  strop betonowy,  pokrycie dachu - blacha  instalacja elektryczna,  instalacja kanalizacyjna,  wodociągowa (zaopatrzenie w wodę miejską)  ogrzewanie miejskie | murowany | 2020 |  | zgodnie z Rozporządzeniem ministra spraw wewnętrznych i administracji "W sprawie ochrony przeciwpożarowej budynków, innych obiektów budowlanych i terenów" | 31 | 1312,69 m2 |  | 10516 | 3 251,00 m2 |  | 14156316.95
| POW 3 | ul. Polskiej Organizacji Wojskowej 3 05-120 Legionowo | budynek komunalny wielorodzinny | budynek |  budynek w technologii tradycyjnej – murowany  strop żelbetonowy,  pokrycie dachu – blacha  instalacja elektryczna,  instalacja kanalizacyjna,  wodociągowa (zaopatrzenie w wodę miejską)  ogrzewanie miejskie | murowany | adapt. 2006 |  | zgodnie z Rozporządzeniem ministra spraw wewnętrznych i administracji "W sprawie ochrony przeciwpożarowej budynków, innych obiektów budowlanych i terenów" | 41 | 1461.7 |  | 7804 | 2153,29 m2 |  | 9376393.64
| POW 4 | ul. Polskiej Organizacji Wojskowej 4 05-120 Legionowo | budynek komunalny wielorodzinny | budynek | Budynek mieszkalny wielorodzinny  budynek w technologii tradycyjnej – murowany  strop betonowy,  pokrycie dachu - blacha  instalacja elektryczna,  instalacja kanalizacyjna,  wodociągowa (zaopatrzenie w wodę miejską)  ogrzewanie miejskie | murowany | 2016 |  | zgodnie z Rozporządzeniem ministra spraw wewnętrznych i administracji "W sprawie ochrony przeciwpożarowej budynków, innych obiektów budowlanych i terenów" | 39 | 1681.2 |  | 9709 | 2413,20 m2 |  | 10508158.74
| POW 7 | ul. Polskiej Organizacji Wojskowej 7 05-120 Legionowo | budynek komunalny wielorodzinny | budynek |  budynek w technologii tradycyjnej – murowany  strop żel betonowy,  pokrycie dachu - blacha  instalacja elektryczna,  instalacja kanalizacyjna,  wodociągowa (zaopatrzenie w wodę miejską) ogrzewanie miejskie | murowany | 2009 |  | zgodnie z Rozporządzeniem ministra spraw wewnętrznych i administracji "W sprawie ochrony przeciwpożarowej budynków, innych obiektów budowlanych i terenów" | 41 | 1567.8 |  | 7804 | 2025,35 m2 |  | 8819285.31
| POW 8 | ul. Polskiej Organizacji Wojskowej 8 05-120 Legionowo | budynek komunalny wielorodzinny | budynek |  budynek w technologii tradycyjnej – murowany  strop drewniany,  pokrycie dachu - blacha instalacja elektryczna, kanalizacyjna, wodociągowa (zaopatrzenie w wodę miejską) - ogrzewanie indywdualne, węglowe | murowany | 1995/60 | 2010r.-wymiana wykładziny PCV na korytarzu I piętro; wymiana części rynnowej z obróbką blacharską 2012r.-wymiana stolarki okiennej w łazienkach ogólnych 2020 - remont klatki po pożarze | zgodnie z Rozporządzeniem ministra spraw wewnętrznych i administracji "W sprawie ochrony przeciwpożarowej budynków, innych obiektów budowlanych i terenów" | 29 | 884.12 |  | 8075 | 1257,07 m2 |  | 5473848.46
| POW 9 | ul. Polskiej Organizacji Wojskowej 9 05-120 Legionowo | budynek komunalny wielorodzinny | budynek |  budynek w technologii tradycyjnej – murowany  strop betonowy,  pokrycie dachu - blacha  instalacja elektryczna,  instalacja kanalizacyjna,  wodociągowa (zaopatrzenie w wodę miejską) ogrzewanie miejskie | murowany | adapt. 2001 | 2005r.-wykonanie instlacji elektrycznej węzła cieplnego 2009r.-wymiana drzwi wejściowych do klatek (2 szt); malowanie klatek schodowych | zgodnie z Rozporządzeniem ministra spraw wewnętrznych i administracji "W sprawie ochrony przeciwpożarowej budynków, innych obiektów budowlanych i terenów" | 30 | 1150.52 |  | 7360 | 1312,04 m2 |  | 5713212.58
| POW 11 | ul. Polskiej Organizacji Wojskowej 11 05-120 Legionowo | budynek komunalny wielorodzinny | budynek |  budynek w technologii tradycyjnej – murowany  strop betonowy,  pokrycie dachu – papa, blacha  instalacja elektryczna,  instalacja kanalizacyjna, wodociągowa (zaopatrzenie w wodę miejską) ogrzewanie miejskie c.o. | murowany | adapt. 2000 | 2005r.-wykonanie instalacji elektrycznej węzła cieplnego 2009r.-remont pokrycia dachowego; 2012r.-malowanie klatki schodowej | zgodnie z Rozporządzeniem ministra spraw wewnętrznych i administracji "W sprawie ochrony przeciwpożarowej budynków, innych obiektów budowlanych i terenów" | 12 | 499.36 |  | 3400 | 836,95 m2 |  | 3644456.93
| POW 14 | ul. Polskiej Organizacji Wojskowej 14 05-120 Legionowo | budynek komunalny wielorodzinny | budynek |  budynek w technologii tradycyjnej – murowany  strop drewniany,  pokrycie dachu - blacha  instalacja elektryczna, kanalizacyjna, wodociągowa (zaopatrzenie w wodę miejską) ogrzewanie miejskie c.o. | murowany | XIXw. 1997-adaptacja na cele mieszkalne | 2001r.- wykonanie przełączenia w wodę z hydroforni lokalnej do sieci wodociągowej miejskiej 2007r.- malowanie klatek 2008r. wymiana drzwi stalowych-2 szt. 2008r.- wykonanie instalacji centralnego ogrzewania 2017r.-wymiana wykładzin PCV na dwóch kondygnacjach (parter +I piętro) | zgodnie z Rozporządzeniem ministra spraw wewnętrznych i administracji "W sprawie ochrony przeciwpożarowej budynków, innych obiektów budowlanych i terenów" | 32 | 900.4 |  | 8075 | 1090,30 m2 |  | 4747656.84
| POW 20 | ul. Polskiej Organizacji Wojskowej 20 05-120 Legionowo | budynek komunalny wielorodzinny | budynek |  budynek w technologii tradycyjnej – murowany  strop drewniany,  pokrycie dachu - blacha  instalacja elektryczna,  instalacja kanalizacyjna,  wodociągowa (zaopatrzenie w wodę miejską) ogrzewanie miejskie c.o. | murowany | Adap. 1998 | 2002r.-wykonanie przełączenia w wodę z hydroforni lokalnej do sieci wodociągowej miejskiej 2005r.-wykonanie instalacji elektrycznej węzła cieplnego 2006r.-modernizacja węzła cieplnego 2007r.-malowanie klatki schodowej 2008r.-wymiana drzwi stalowych 2 szt. 2010r.-wymiana zniszczonych rynien na budynku 2012r.-wymiana centralnego ogrzewania w budynku 2020-wymiana wyłącznika głównego p.poż. | zgodnie z Rozporządzeniem ministra spraw wewnętrznych i administracji "W sprawie ochrony przeciwpożarowej budynków, innych obiektów budowlanych i terenów" | 18 | 598.63 |  | 2250 | 691,76 m2 |  | 3012234.33
| Przemysłowa 4 | ul. Przemysłowa 4 05-120 Legionowo | budynek komunalny wielorodzinny | budynek |  budynek w technologii tradycyjnej – murowany  strop drewniany,  pokrycie dachu - blacha  instalacja elektryczna,  instalacja kanalizacyjna, wodociągowa (zaopatrzenie w wodę miejską) - ogrzewanie indywidualne, gazowe | murowany | 1932 | 2009 – przebudowa dachu budynku, wykonanie nowych obróbek blacharskich 2010 – wykonanie i montaż ław kominiarskich 2013r.-remont klatki schodowej | zgodnie z Rozporządzeniem ministra spraw wewnętrznych i administracji "W sprawie ochrony przeciwpożarowej budynków, innych obiektów budowlanych i terenów" | 4 | 144.87 |  | 800 | 185,95 m2 |  | 809709.98
| Roi 4 | ul. Roi 4 05-120 Legionowo | budynek komunalny wielorodzinny | budynek |  budynek w technologii tradycyjnej – murowany  strop drewniany,  pokrycie dachu – blacha  instalacja elektryczna,  instalacja kanalizacyjna, wodociągowa (zaopatrzenie w wodę miejską)  ogrzewanie miejskie c.o i c.w. | murowany | 1959/60 | 2010 – wymiana pokrycia dachowego o pow. 202,34 m2 2010 – wykonanie instalacji elektrycznej dla zasilania węzła c.o. 2011 – wymiana pokrycia dachowego o pow. 382,00 m2 2012 – wykonanie wewnętrznej instalacji ciepłej wody | zgodnie z Rozporządzeniem ministra spraw wewnętrznych i administracji "W sprawie ochrony przeciwpożarowej budynków, innych obiektów budowlanych i terenów" | 9 | 399.15 |  | 2608 | 478,43 m2 |  | 2083299.51
| Słowackiego 13 | ul. Słowackiego 13 05-120 Legionowo | budynek komunalny wielorodzinny | budynek |  budynek w technologii tradycyjnej – murowany  strop drewniany,  pokrycie dachu - papa  instalacja elektryczna,  instalacja kanalizacyjna, wodociągowa (zaopatrzenie w wodę miejską) - ogrzewanie indywidualne, gazowe | murowany | 1932 | 2008 – wymiana pokrycia dachowego oraz obróbek blacharskich, 2009 remont podejścia kanalizacyjnego, wodociągowego i urządzeń sanitarnych, 2011 – wymiana przyłączą energetycznego zasilającego budynek | zgodnie z Rozporządzeniem ministra spraw wewnętrznych i administracji "W sprawie ochrony przeciwpożarowej budynków, innych obiektów budowlanych i terenów" | 8 | 201.41 |  | 600 | 326,40 m2 |  | 1421292.48
| Sowińskiego 38 | ul. Sowińskiego 38 05-120 Legionowo | budynek komunalny wielorodzinny | budynek |  budynek w technologii tradycyjnej – murowany  strop drewniany,  pokrycie dachu - papa  instalacja elektryczna,  instalacja kanalizacyjna,  wodociągowa (zaopatrzenie w wodę miejską) instalacja gazowa - częściowa - ogrzewanie indywidualne, gazowe i węglowe | murowany | 1928 | 2004 – przebudowa instalacji elektrycznej w części administracyjnej wraz z wyprowadzeniem skrzynki z zabezpieczeniami głównymi przez budynek 2009 – remont instalacji wod – Kan w budynku 2019 - remont dachu | zgodnie z Rozporządzeniem ministra spraw wewnętrznych i administracji "W sprawie ochrony przeciwpożarowej budynków, innych obiektów budowlanych i terenów" | 9 | 331.14 |  | 900 | 338,60 m2 |  | 1474416.77
| Suwalna A | ul. Suwalna A 05-120 Legionowo | budynek komunalny wielorodzinny | budynek |  budynek w technologii Żerańskiej - murowany  stropodach żelbetowy,  pokrycie dachu - papa  instalacja elektryczna,  instalacja kanalizacyjna, wodociągowa (zaopatrzenie w wodę miejską)  ogrzewanie miejskie | murowany | 1975/76 | 2015r. - obudowa poziomów wod.-kan. na parterze budynku 2016r – położenie gresu na korytarzach klatek schodowych 2017r.-remont klatek schodowych w systemie gospodarczym | zgodnie z Rozporządzeniem ministra spraw wewnętrznych i administracji "W sprawie ochrony przeciwpożarowej budynków, innych obiektów budowlanych i terenów" | 59 | 2350.31 |  | 10007 | 2764,85 m2 |  | 12039401.08
| Suwalna B | ul. Suwalna B 05-120 Legionowo | budynek komunalny wielorodzinny | budynek |  budynek w technologii Żerańskiej – murowany  stropodach żelbetowy,  pokrycie dachu - papa  instalacja elektryczna,  instalacja kanalizacyjna, wodociągowa (zaopatrzenie w wodę miejską)  ogrzewanie miejskie | murowany | 1975/76 | 2015r.-obudowa poziomów wod.-kan. na parterze 2016- gres na korytarzach klatek schodowych , malowanie klatek schodowych | zgodnie z Rozporządzeniem ministra spraw wewnętrznych i administracji "W sprawie ochrony przeciwpożarowej budynków, innych obiektów budowlanych i terenów" | 60 | 2394.5 |  | 10007 | 2803,30 m2 |  | 12206829.69
| Targowa 62 | ul. Targowa 62 05-120 Legionowo | budynek komunalny wielorodzinny | budynek |  budynek w technologii tradycyjnej – murowany  strop drewniany,  pokrycie dachu - papa  instalacja elektryczna,  instalacja kanalizacyjna,  wodociągowa (zaopatrzenie w wodę miejską) - instalacja gazowa - ogrzewanie indywidualne, gazowe i węglowe | murowany | 1939/48 | 2008 – remont pokrycia dachowego wraz z obróbkami blacharskimi, 2009 – remont elewacji budynku, 2012 – częściowa izolacji ścian fundamentowych budynku | zgodnie z Rozporządzeniem ministra spraw wewnętrznych i administracji "W sprawie ochrony przeciwpożarowej budynków, innych obiektów budowlanych i terenów" | 11 | 500.26 |  | 2300 | 719,80 m2 |  | 3134333.11
| Targowa 62a | ul. Targowa 62a 05-120 Legionowo | budynek komunalny wielorodzinny | budynek |  budynek w technologii tradycyjnej – murowany  stropodach drewniany,  pokrycie dachu - papa  instalacja elektryczna,  instalacja kanalizacyjna,  wodociągowa (zaopatrzenie w wodę miejską)  ogrzewanie indywidualne, gazowe i węglowe | murowany | 1939/48 | 2000 - malowanie klatek schodowych, 2001 - renowacja pokrycia dachowego, 2005 - wymiana okien na klatkach schodowych, 2006 - ocieplenie ścian w systemie bolix oraz docieplenie stropodachu, 2006 - doszczelnienie wewnetrznej instalacji gazowej, 2007 - remont dachu, 2007 wykonanie instalacji odgromowej,2007 wykonanie opaski dwoch szczytów,2008 murowanie wejsc do klatek,montaz witryn okiennych,drzwi wejsciowych ,wykonanie zadaszenia z pokryciem,2015 remont klatek schodowych 2019-remont komina | zgodnie z Rozporządzeniem ministra spraw wewnętrznych i administracji "W sprawie ochrony przeciwpożarowej budynków, innych obiektów budowlanych i terenów" | 1 | 34.73 |  | 90 | 34,73 m2 |  | 151230.05
142200094.9
| 3 Maja 2A | ul. 3 Maja 2A 05-120 Legionowo | budynek komunalny wielorodzinny | budynek |  budynek drewniany  strop drewniany,  pokrycie dachu - papa  instalacja elektryczna,  kanalizacja - szambo i częściwo sieć miejska,  woda – z sieci miejskiej  ogrzewanie indywidualne, elektryczne - pompy ciepła i węglowe | drewniany | 1939 | 2016- podłączenie budynku do miejskiej sieci kanalizacji 2018r.- wymiana pokrycia dachowego w budynku 2020-podłączenie budynku do przyłącza wodnego | zgodnie z Rozporządzeniem ministra spraw wewnętrznych i administracji "W sprawie ochrony przeciwpożarowej budynków, innych obiektów budowlanych i terenów" | 7 | 185.06 |  | 900 | 229,86 m2 |  | 1000913.88
| Al. Legionów 139 | Al.. Legionów 139 05-120 Legionowo | budynek komunalny wielorodzinny | budynek |  budynek drewniany obmurowany  strop drewniany,  pokrycie dachu - papa  instalacja elektryczna,  kanalizacyjna,  wodociągowa (zaopatrzenie w wodę miejską)  ogrzewanie indywidualne , węglowe | drewniany | 1936 | 2010r.- wymiana skrzynki złącza napowietrznego wraz z zabezpieczeniem na budynku 2016- remont dachu | zgodnie z Rozporządzeniem ministra spraw wewnętrznych i administracji "W sprawie ochrony przeciwpożarowej budynków, innych obiektów budowlanych i terenów" | 2 | 55.53 |  | 144 | 73,93 m2 |  | 321924.49
| Batorego 2 | ul. Batorego 2 05-120 Legionowo | budynek komunalny wielorodzinny | budynek |  budynek drewniany  strop drewniany,  pokrycie dachu - papa  instalacja elektryczna,  instalacja kanalizacyjna częściowa.,  wodociągowa (zaopatrzenie w wodę miejską) ogrzewanie indywidualne, węglowe | drewniany | 1926 | 2006 - częściowa naprawa dachu 2012 – prace remontowo – zabezpieczające w całym budynku 2014 – remont części dachu 2018r.-prace remontowe: - częściowa wymiana okrycia-papowego z uzupełnieniem odeskowania; rozbiórka wyburzonej ściany i ponowne wmurowanie na odcinku 4mb od Batorego; wymiana belek konstrukcji dachu od ulicy Słowackiego; wymiana obróbek blacharskich komina | zgodnie z Rozporządzeniem ministra spraw wewnętrznych i administracji "W sprawie ochrony przeciwpożarowej budynków, innych obiektów budowlanych i terenów" | 9 | 262.01 |  | 1197 | 290,46 m2 |  | 1264793.55
| Batorego 77 | ul. Batorego 77 05-120 Legionowo | budynek komunalny wielorodzinny | budynek |  budynek drewniany  strop drewniany,  pokrycie dachu – papa  instalacja elektryczna,  instalacja kanalizacyjna,  wodociągowa (zaopatrzenie w wodę miejską) | drewniany | 1936 | 2010 – naprawa pokrycia dachowego papa termozgrzewalną | zgodnie z Rozporządzeniem ministra spraw wewnętrznych i administracji "W sprawie ochrony przeciwpożarowej budynków, innych obiektów budowlanych i terenów" |  |  |  | 864 | PUSTOSTAN 179,34 |  | 780927.06
| Chrobrego 18 | ul. Chrobrego 18 05-120 Legionowo | budynek komunalny wielorodzinny | budynek |  budynek drewniany  strop drewniany,  pokrycie dachu - blacha  instalacja elektryczna,  kanalizacja - miejska,  woda – z sieci PWK  ogrzewanie -indywidualne mieszane: 1 lokal pompy ciepła, 1 lokal weglowe | drewniany | 1932 | 2016- podłączenie budynku do miejskiej sieci wodociągowo-kanalizacyjnej | zgodnie z Rozporządzeniem ministra spraw wewnętrznych i administracji "W sprawie ochrony przeciwpożarowej budynków, innych obiektów budowlanych i terenów" | 6 | 206.8 |  | 700 | 216,80 m2 |  | 944044.76
| Chrobrego 18A | ul. Chrobrego 18A 05-120 Legionowo | budynek komunalny wielorodzinny | budynek |  budynek drewniany  strop drewniany,  pokrycie dachu - papa  instalacja elektryczna,  kanalizacja - szambo,  woda – ujęcie własne  ogrzewanie indywidualne | drewniany | 1932 | 2016-podłączenie budynku do miejskiej sieci wodociągowo-kanalizacyjnej | zgodnie z Rozporządzeniem ministra spraw wewnętrznych i administracji "W sprawie ochrony przeciwpożarowej budynków, innych obiektów budowlanych i terenów" | 3 | 87.51 |  | 328 | 160,40 m2 |  | 698453.78
| Daliowa 5 | ul. Daliowa 5 05-120 Legionowo | budynek komunalny wielorodzinny | budynek |  budynek drewniany – obmurowany cegłą  strop drewniany,  pokrycie dachu - papa  instalacja elektryczna,  instalacja kanalizacyjna - szambo,  wodociągowa (zaopatrzenie w wodę miejską)  ogrzewanie indywidualne - pompy ciepła | drewniany | 1930 |  | zgodnie z Rozporządzeniem ministra spraw wewnętrznych i administracji "W sprawie ochrony przeciwpożarowej budynków, innych obiektów budowlanych i terenów" | 6 | 136.04 |  | 300 | 254,80 m2 |  | 1109513.86
| Kościuszki 9B | ul. Kościuszki 9B 05-120 Legionowo | budynek komunalny wielorodzinny | budynek |  budynek drewniany – ściany otynkowane  strop drewniany,  pokrycie dachu – blacha  instalacja elektryczna,  instalacja kanalizacyjna, wodociągowa - lokalne ujęcie | drewniany | przedwojenny | 2008 – wymiana pokrycia dachowego wraz z przemurowaniem kominów, wymiana obróbek blacharskich, 2012 – remont korytarza, 2013 – remont instalacji elektrycznej w klatce schodowej. 2013 – remont korytarza parter. | zgodnie z Rozporządzeniem ministra spraw wewnętrznych i administracji "W sprawie ochrony przeciwpożarowej budynków, innych obiektów budowlanych i terenów" | 6 | 236.02 |  | 592 | 335,85 m2 |  | 1462442.03
| Olszankowa 16C | ul. Olszankowa 16C 05-120 Legionowo | budynek komunalny wielorodzinny | budynek |  budynek drewniany obmurowany  strop drewniany,  pokrycie dachu - papa  instalacja elektryczna,  kanalizacja - szambo,  woda – ujęcie własne ogrzewanie indywidualne, węglowe | drewniany | 1938 |  | zgodnie z Rozporządzeniem ministra spraw wewnętrznych i administracji "W sprawie ochrony przeciwpożarowej budynków, innych obiektów budowlanych i terenów" | 2 | 72.11 |  | 234 | 72,11 m2 |  | 313999.39
| P.O.W. 26 | ul. Polskiej Organizacji Wojskowej 26 05-120 Legionowo | budynek komunalny wielorodzinny | budynek |  kontener blaszany obudowany styropianem  dach – blacha, ocieplony pokryty papą  instalacja elektryczna,  kanalizacyjna,  wodociągowa (zaopatrzenie w wodę miejską) ogrzewanie elektryczne | drewniany | 2006 | 2015r.-remont łazienki na parterze (prawa strona) 2016r.-remont łazienki ogólnej, pierwsze piętro, prawa strona | Podstawowy sprzęt gaśniczy, hydranty p.poż | 12 | 219.06 |  | 1231 | 297,76 m2 |  | 1296581.03
| Przemysłowa 16 | ul. Przemysłowa 16 05-120 Legionowo | budynek komunalny wielorodzinny | budynek |  budynek drewniany  strop drewniany,  pokrycie dachu - papa  instalacja elektryczna,  instalacja kanalizacyjna, wodociągowa (zaopatrzenie w wodę miejską) - ogrzewanie indywidualne, gazowe | drewniany | 1946 | 2009 – wykonanie remontu elewacji, wymiana rur spustowych wraz z obróbkami blacharskimi 2010 – wymiana pokrycia dachowego 2019-montaż oświetlenia w 21 komórkach lokatorskich oraz w pomieszczeniu gospodarczym; montaż 2 szt. Opraw oświetleniowych w wejściach do klatek | zgodnie z Rozporządzeniem ministra spraw wewnętrznych i administracji "W sprawie ochrony przeciwpożarowej budynków, innych obiektów budowlanych i terenów" | 12 | 446.41 |  | 2100 | 520,81 m2 |  | 2267841.1
| Reymonta 23 | ul. Reymonta 23 05-120 Legionowo | budynek komunalny wielorodzinny | budynek |  budynek drewniany  strop drewniany,  pokrycie dachu - papa  instalacja elektryczna,  kanalizacyjna,  wodociągowa (zaopatrzenie w wodę miejską)  ogrzewanie indywidualne, pompy ciepła | drewniany | 1936 |  | zgodnie z Rozporządzeniem ministra spraw wewnętrznych i administracji "W sprawie ochrony przeciwpożarowej budynków, innych obiektów budowlanych i terenów" | 11 | 242.06 |  | 700 | 242,06 m2 |  | 1054038.17
| Reymonta 33 | ul. Reymonta 33 05-120 Legionowo | budynek komunalny wielorodzinny | budynek |  budynek drewniany  strop drewniany,  pokrycie dachu - papa  instalacja elektryczna,  kanalizacyjna,  wodociągowa (zaopatrzenie w wodę miejską) ogrzewanie indywidualne | drewniany | 1915 | 2007r.-wykonanie przyłącza sanitarnego oraz przyłącza wodociągowego do budynku | zgodnie z Rozporządzeniem ministra spraw wewnętrznych i administracji "W sprawie ochrony przeciwpożarowej budynków, innych obiektów budowlanych i terenów" | 5 | 160.71 |  | 520 | 162,17 m2 |  | 706161.16
| Sikorskiego 11A | ul. Sikorskiego 11A 05-119 Legionowo | budynek komunalny wielorodzinny | budynek |  budynek drewniany  strop drewniany,  pokrycie dachu - papa  instalacja elektryczna,  instalacja kanalizacyjna,  wodociągowa (zaopatrzenie w wodę miejską)  ogrzewanie elektryczne –indywidualne | drewniany | 1964 | 1990r.- przeróbka powrotu sieciowego i remont c.w. w węźle cieplny 2003 r.- naprawa pokrycia dachowego wraz z kryciem dachu papą termozgrzewalną 2006r.- modernizacja wewnętrznej instalacji w budynku 2009r.- remont altany śmietnikowej 2012r.- wymiana 2 szt. drzwi do klatki schodowej (BEM) 2012r.- wymiana 7 szt. drzwi wewnętrznych; uzupełnienie rur spustowych 2017r.- zabezpieczenie płytą OSB otworów okiennych i drzwiowych oraz zamurowanie dostępu do korytarzy na I piętrze 2018r.--prace remontowe(naprawa podbitki z płyty OSB; wyrównanie części dachu płytą OSB i pokrycie papą termozgrzewalną) | Podstawowy sprzęt gaśniczy, hydranty p.poż | 8 | 22305 |  | 3582 | 938,63 m2 |  | 4087217.4
| Targowa 56 | ul. Targowa 56 05-120 Legionowo | budynek komunalny wielorodzinny | budynek |  budynek drewniany  strop drewniany,  pokrycie dachu - papa  instalacja elektryczna,  instalacja kanalizacyjna,  wodociągowa (zaopatrzenie w wodę miejską) | drewniany | 1931 | 2005r.-wykonanie przyłącza wodociągowego w budynku 2006r.-wykonanie przyłącza kanalizacyjnego do budynku mieszkalnego | zgodnie z Rozporządzeniem ministra spraw wewnętrznych i administracji "W sprawie ochrony przeciwpożarowej budynków, innych obiektów budowlanych i terenów" | 4 | 123.56 |  | 494 | 375,00 m2 |  | 1632918.75
| Targowa 73 | ul. Targowa 73 05-120 Legionowo | budynek komunalny wielorodzinny | budynek |  budynek drewniany obmurowany  strop drewniany,  pokrycie dachu – papa  instalacja elektryczna,  instalacja kanalizacyjna,  wodociągowa (zaopatrzenie w wodę miejską) - ogrzewanie indywidualne, pompy ciepła | drewniany | 1937 | 2016- remont dachu i kominów | zgodnie z Rozporządzeniem ministra spraw wewnętrznych i administracji "W sprawie ochrony przeciwpożarowej budynków, innych obiektów budowlanych i terenów" | 8 | 322.31 |  |  | 387,83 m2 |  | 1688786.34
20630556.75
| Al. 3 Maja 21 | Al. 3 Maja 21 05-120 Legionowo | budynek wspólnoty mieszkaniowej | lokal komunalny | konstrukcja ścian budynku, stropu – beton/żelbet - budynek podpiwniczony, - ogrzewanie miejskie - instalacja elektryczna, gazowa, wodociągowa (zaopatrzenie w wodę miejską) dach betonowy pokryty papą termozgrzewalna | murowany | 1975 | 2001 - modernizacja C.O. 2004 - docieplenie ścian budynku - szczyt, 2008 - wymiana pionów wod. - kan., 2009 - termomodernizacja budynku, 2012 - wymiana instalacji elektrycznej 2 klatki, 2013 - wymiana instalacji elektrycznej 3 klatki, 2014 - częściowy remont dachu,wymiana stolarki okiennej lok nr1 2014r,wymiana instalacji gazowej lok. 70,72 i 79 2014r,remont dachu etap II (remont czap kominowych i wyłazów dachowych 2015,r,wymiana instalacjigazowej lok 4,17,32,62,65,70,72,79,90,95 2016r Wymiana instalacji gazowej stalowej na miedzianą nr:36,76,83,87,88,92,93,94,96,97,98,99,100 oraz w lok. 85,86,89, (obciążenie za 1/2 wykonanej instalacji) od zaworu przy kuchni ok. 11Mb do pionu wraz z reperacją po robotach instalacyjnych w budynku | zgodnie z Rozporządzeniem ministra spraw wewnętrznych i administracji "W sprawie ochrony przeciwpożarowej budynków, innych obiektów budowlanych i terenów" | 29 | 1198.63 |  |  |  |  | 5219374.4
| Bałtycka 2 | ul. Bałtycka 2 05-120 Legionowo | budynek wspólnoty mieszkaniowej | lokal komunalny | konstrukcja ścian budynku, murowany - budynek podpiwniczony, - ogrzewanie miejskie - instalacja elektryczna, gazowa, wodociągowa (zaopatrzenie w wodę miejską) dach blachodachówka | murowany | 1952 | 2006 - wymiana obróbek blacharskich wraz z naprawa dachu, 2011 - termomodernizacja wraz z wymiana pokrycia dachowego, remont klatki schodowej, 2012 - wymiana okienek piwnicznych., | zgodnie z Rozporządzeniem ministra spraw wewnętrznych i administracji "W sprawie ochrony przeciwpożarowej budynków, innych obiektów budowlanych i terenów" | 5 | 206.48 |  |  |  |  | 899106.84
| Bałtycka 3 | ul. Bałtycka 3 05-120 Legionowo | budynek wspólnoty mieszkaniowej | lokal komunalny | konstrukcja ścian budynku, murowany - budynek podpiwniczony, - ogrzewanie miejskie - instalacja elektryczna, gazowa, wodociągowa (zaopatrzenie w wodę miejską) dach bitumiczny | murowany | 1952 | 2001 - częściwa wymiana pionów wod. - kan., 2002 - remont 2 kominów oraz wymiana okien na klatkach schodowych, 2003 - remont 1 komina, docieplenie ścian fundamentowych całego budynku, 2005 - wymiana okien pwinicznych i parapetów zewn., 2008 - ocieplenie elewacji budynku, prace remontowow - budowlane, 2011 - remont pokrycia dachowego wraz z wymianą obróbek blacharskich i remont kominów, 2016 wykonanie wentylacji grawitacyjnej w pom.suszarni, 2016 wymiana pionow wod-kan kl.I lok nr 1,4,7 i 19 oraz 3,6,9, 2016 wymiana 12 szt nasad kominowych 2020-wymiana w lokalach mieszkalnych wodomierzy zimnej wody na wodomierze POWOGAZ z odczytem radiowym lub ich montażu w lokalach nieopomiarowanych w budynku mieszkalnym 2020-kompleksowa modernizacja w oparciu o istniejące okablowanie cyfrowego systemu domofonowego klatek schodowych wraz z wymianą słuchawek na słuchawki PC 512 w lokalach mieszkalnych | zgodnie z Rozporządzeniem ministra spraw wewnętrznych i administracji "W sprawie ochrony przeciwpożarowej budynków, innych obiektów budowlanych i terenów" | 3 | 141.8 |  |  |  |  | 617461.01
| Bałtycka 7 | ul. Bałtycka 7 05-120 Legionowo | budynek wspólnoty mieszkaniowej | lokal komunalny | konstrukcja ścian budynku, murowany - budynek podpiwniczony, - ogrzewanie miejskie - instalacja elektryczna, gazowa, wodociągowa (zaopatrzenie w wodę miejską) dach blacha powlekana | murowany | 1952 | 2001 - remont kominów, 2003 - wymiana daszków nad wejściami, wymiana okien na klatkach schodowych, 2004 - wymiana ław kominiarskich, remont kominów, 2005 - wykonanie izolacji cieplnej fundamentów wraz z wymiana opaski, 2006 - wymiana pokrycia dachowego, 2008 - docieplenie elewacji budynku, remont klatek schodowych, | zgodnie z Rozporządzeniem ministra spraw wewnętrznych i administracji "W sprawie ochrony przeciwpożarowej budynków, innych obiektów budowlanych i terenów" | 6 | 261.72 |  |  |  |  | 1139646.65
| Bałtycka 8 | ul. Bałtycka 8 05-120 Legionowo | budynek wspólnoty mieszkaniowej | lokal komunalny | konstrukcja ścian budynku, murowany - budynek podpiwniczony, - ogrzewanie miejskie - instalacja elektryczna, gazowa, wodociągowa (zaopatrzenie w wodę miejską) dach blacha / papa | murowany | 1952 | 2008 - docieplenie elewacji budynku, remont kominów, 2009 - malowanie kaltek schodowych, 2013 - remont dachu 2019-wykonanie instalacji anteny zbiorowe DVB-T (naziemna telewizja cyfrowa) wraz z instalacja satelitarną w budynku 2020-wykonanie ogrodzenia terenu wokół budynku od strony garaży z paneli o wys. ok. 1M oraz wykonanie podestu z kostki betonowej pod pojemnik na śmieci, poszerzenie chodnika od pierwszej kl. Schodowej do rogu budynku mieszkalnego prz ul.Bałtyckiej 8 | zgodnie z Rozporządzeniem ministra spraw wewnętrznych i administracji "W sprawie ochrony przeciwpożarowej budynków, innych obiektów budowlanych i terenów" | 10 | 448.8 |  |  |  |  | 1954277.16
| Bałtycka 12 | ul. Bałtycka 12 05-120 Legionowo | budynek wspólnoty mieszkaniowej | lokal komunalny | konstrukcja ścian budynku, murowany - budynek podpiwniczony, - ogrzewanie miejskie - instalacja elektryczna, gazowa, wodociągowa (zaopatrzenie w wodę miejską) dach blacha | murowany | 1952 | 2003 - wymiana rynien oraz wykonanie dwóch odpływów, 2004 - remont kominów, 2011 - termomodernizacja budynku, 2012 - wymiana nasad kominowych, montaż 2 rur kwasoodpornych, montaż siatek na kominach, montaż daszków na przewodach, 2014 - wymiana 2 pionów wod. - kan., 2015 malowanie klatek schodowych,, 2015 wymiana pionów wod-kan kl I lok 2,5,8 kl. II 10,13,16 i 20, 2019-montaż 21mb ław kominiarskich metalowych ocynkowanych oraz montaż 18szt. Stopni kominiarskich na dachu budynku | zgodnie z Rozporządzeniem ministra spraw wewnętrznych i administracji "W sprawie ochrony przeciwpożarowej budynków, innych obiektów budowlanych i terenów" | 6 | 291.79 |  |  |  |  | 1270584.97
| Batorego 10 | ul. Batorego 10 05-120 Legionowo | budynek wspólnoty mieszkaniowej | lokal komunalny | konstrukcja ścian budynku, murowany - budynek podpiwniczony, - instalacja elektryczna, gazowa, wodociągowa dach papa termozgrzewalna | murowany | 1932 | 2006 - remont dachu i kominów, 2007 - remont klatki schodowej, 2009 - termomodernizacja budynku,2010 remont schodów drewnianych w budynku,2011 wykonanie schodów stalowych do piwnicy i posadzki cementowej w korytarzu piwnicznym | zgodnie z Rozporządzeniem ministra spraw wewnętrznych i administracji "W sprawie ochrony przeciwpożarowej budynków, innych obiektów budowlanych i terenów" | 1 | 59.09 |  |  |  |  | 257304.45
| Batorego 20 | ul. Batorego 20 05-120 Legionowo | budynek wspólnoty mieszkaniowej | lokal komunalny | konstrukcja ścian budynku, murowany - budynek podpiwniczony, - instalacja elektryczna, gazowa, wodociągowa dach blacha | murowany | 1931 | 2011 - docieplenie elewacji, balkonów, podmurówki, wymiana parapetów, docieplenie stropu oraz wykonanie remontu dachu, kominów, docieplenie stropów i wymiana rynien, 2013 - montaż ław kominiarskich,2016 wykonanie wewnętrznej instalacji gazowej | zgodnie z Rozporządzeniem ministra spraw wewnętrznych i administracji "W sprawie ochrony przeciwpożarowej budynków, innych obiektów budowlanych i terenów" | 1 | 65.58 |  |  |  |  | 285564.83
| Daliowa 4 | ul. Daliowa 4 05-120 Legionowo | budynek wspólnoty mieszkaniowej | lokal komunalny | konstrukcja ścian budynku, murowany - budynek podpiwniczony, - instalacja elektryczna, gazowa, wodociągowa dach blacha | murowany | 1951 | 2003 - wymiana pionów kanalizacyjnych, 2007 - wymiana pasów nadrynnowych i rynien, 2010 - remont kominów wraz z naprawą obróbek blacharskich i czap kominowych, podwyższenie krawędzi rynien nad lokalami, 2011 - remont klatek, 2013 - izolacja przeciwwilgociowa fundamentów wraz z ich dociepleniem.,2016 wymiana law kominiarskich na dachu, | zgodnie z Rozporządzeniem ministra spraw wewnętrznych i administracji "W sprawie ochrony przeciwpożarowej budynków, innych obiektów budowlanych i terenów" | 3 | 112.87 |  |  |  |  | 491486.77
| Daliowa 6 | ul. Daliowa 6 05-120 Legionowo | budynek wspólnoty mieszkaniowej | lokal komunalny | konstrukcja ścian budynku, murowany - budynek podpiwniczony, - instalacja elektryczna, gazowa, wodociągowa dach blacha | murowany | 1951 | 1999 - malowanie klatek schodowych, 2001 - częściowa wymiana pionów kanalizacyjnych, 2002 - wykonanie docieplenia ściany klatki schodowej (parter) oraz zamurowanie okien piwnicznych, 2003 - częściowa wymiana poziomu kanalizacji, 2004 - malowanie korytarzy piwnic, wykonanie izolacji cieplnej fundamentów, 2009 - termomodernizacja budynku, wymiana okien w części wspólnej, wymiana pasa elewacyjnego oraz częściowa wymiana rynien, remont kominów, 2011 - zabezpieczenie przewodów kominowych rurami kwasowymi, 2015 remont klatek schodowych,2016 remont pomieszczenia nad schodami kl II | zgodnie z Rozporządzeniem ministra spraw wewnętrznych i administracji "W sprawie ochrony przeciwpożarowej budynków, innych obiektów budowlanych i terenów" | 7 | 406.17 |  |  |  |  | 1768646.96
| Daliowa 8 | ul. Daliowa 8 05-120 Legionowo | budynek wspólnoty mieszkaniowej | lokal komunalny | konstrukcja ścian budynku, murowany - budynek podpiwniczony, - instalacja elektryczna, gazowa, wodociągowa dach blacha | murowany | 1951 | 1999 - malowanie klatek schodowych, 2001 - remont kominów nad Kl. I, częściowa wymiana pionów wod. - kan., 2007 - docieplenie budynku. | zgodnie z Rozporządzeniem ministra spraw wewnętrznych i administracji "W sprawie ochrony przeciwpożarowej budynków, innych obiektów budowlanych i terenów" | 4 | 183.94 |  |  |  |  | 800957.53
| Daliowa 10 | ul. Daliowa 10 05-120 Legionowo | budynek wspólnoty mieszkaniowej | lokal komunalny | konstrukcja ścian budynku, murowany - budynek podpiwniczony, - instalacja elektryczna, gazowa, wodociągowa dach blacha | murowany | 1952 | 2003 - remont kominów, wymiana poziomów kanalizacyjnych, 2006 - częściowa wymiana obróbek blacharskich, 2008 - wymiana pionów zimnej wody, wymiana pionów kanalizacyjnych i wodnych, 2010 - termomodernizacja budynku, wymiana okien i obróbek blacharskich, 2015 remont,malowanie klatek schodowych | zgodnie z Rozporządzeniem ministra spraw wewnętrznych i administracji "W sprawie ochrony przeciwpożarowej budynków, innych obiektów budowlanych i terenów" | 2 | 97.11 |  |  |  |  | 422860.64
| Gen. B. Roi 2A | ul. Gen. B. Roi 2A 05-120 Legionowo | budynek wspólnoty mieszkaniowej | lokal komunalny | konstrukcja ścian budynku, żelbetowow - murowany - budynek podpiwniczony, - ogrzewanie miejskie - instalacja elektryczna, wodociągowa (zaopatrzenie w wodę miejską) - dach betonowy pokryty papą termozgrzewalna | murowany | 2008 | 2019-wykonanie chodnika z kostki betonowej w szczycie budynku od strony klatki pierwszej na terenie posesji przy ul. Gen. B. Roi 2A 2020- naprawa papą termozgrzewalną daszków wraz z wykonaniem obróbek blacharskich i uszczelnieniem, naprawa posadzki z gresu kl. 2, naprawa wejść z kostki betonowej kl. 2 i 3, naprawa tynków i malowanie wejścia kl. 1,2,4 2020-wykonanie prac remontowych przynależnych do balkonów w budynku | zgodnie z Rozporządzeniem ministra spraw wewnętrznych i administracji "W sprawie ochrony przeciwpożarowej budynków, innych obiektów budowlanych i terenów" | 1 | 83.96 |  |  |  |  | 365599.62
| Gen. B. Roi 6 | ul. Gen. B. Roi 6 05-120 Legionowo | budynek wspólnoty mieszkaniowej | lokal komunalny | konstrukcja ścian budynku, murowany - budynek podpiwniczony, - ogrzewanie miejskie - instalacja elektryczna, gazowa, wodociągowa (zaopatrzenie w wodę miejską) dach betonowy pokryty papą termozgrzewalna | murowany | 1959/60 | 2001 - wymiana 2 pionów wod.-kan. 2002 - wymiana 2 pionów wod.-kan. 2004 - roboty remontowe dachu wraz z wymianą obróbek blacharskich i remont kominów, 2008 - wymiana instalacji c.o., 2013 - remont klatki schodowe 2019 wykonanie miejsc parkingowych na terenie przy ul. Gen. B. Roi 6; 2019-wykonanie nawierzchni z płyt EKO o pow. 92M2 na terenie posesji przy ul. Gen. B. Roi 2A 2020-wykonanie systemu instalacji domofonu cyfrowego CD 2503R w części wspólnej nieruchomości a w każdym lokalu (14-lokali) do zainstalowania unifonu domofonu typu LM-8 w budynku mieszkalnym | zgodnie z Rozporządzeniem ministra spraw wewnętrznych i administracji "W sprawie ochrony przeciwpożarowej budynków, innych obiektów budowlanych i terenów" | 1 | 47.6 |  |  |  |  | 207271.82
| Gen. B. Roi 8 | ul. Gen. B. Roi 8 05-120 Legionowo | budynek wspólnoty mieszkaniowej | lokal komunalny | konstrukcja ścian budynku, murowany - budynek podpiwniczony, - ogrzewanie miejskie - instalacja elektryczna, gazowa, wodociągowa (zaopatrzenie w wodę miejską) dach betonowy pokryty papą termozgrzewalna | murowany | 1959/60 | 2008 remont pokrycia dachu,2016 remont klatki schodowej ,wymiana drzwi wejściowych ,ułożenie gresu,cokołów ,malowanie ścian ,wymiana lamp oświetleniowych 2019 wykonanie miejsc parkingowych na terenie przy ul. Gen. B. Roi 8; 2019-wymiana ław kominiarskich drewnianych na ławy metalowe na dachu budynku 2020-wykonanie systemu instalacji domofonu cyfrowego CD 2503R w części wspólnej nieruchomości a w każdym lokalu (14-lokali) do zainstalowania unifonu domofonu typu LM-8 w budynku mieszkalnym | zgodnie z Rozporządzeniem ministra spraw wewnętrznych i administracji "W sprawie ochrony przeciwpożarowej budynków, innych obiektów budowlanych i terenów" | 3 | 152.78 |  |  |  |  | 665272.87
| Gen. B. Roi 10 | ul. Gen. B. Roi 10 05-120 Legionowo | budynek wspólnoty mieszkaniowej | lokal komunalny | konstrukcja ścian budynku, murowany - budynek podpiwniczony, - ogrzewanie miejskie - instalacja elektryczna, gazowa, wodociągowa (zaopatrzenie w wodę miejską) dach betonowy pokryty papą termozgrzewalna | murowany | 1959/60 | 2005 - wymiana instalacji c.o. z grzejnikami wraz z zaworami termostatycznymi, wymiana pionu wod.-kan. (lewa strona budynku), remont dachu o pow. 387,38m2, 2008 - malowanie klatki schodowej, 2010 - zmiana zasilania z gazowego na PEC, 2011 - wymiana okienek piwnicznych2011 - wykonanie docieplenia fundamentu budynku przy lok. 1 i 2, ,2012 wykonanie podestu wejściowego do budynku, 2013 docieplenie fundamentu budynku,remont 10 szt balkonów wraz z ułożeniem gresu, 2015 remont klatki schodowej 2020-Montaż ław kominiarskich ocynkowanych metalowych galwanizowanych-13,50mb 2020-wyk. Nawierzchni z płyt betonowych EKO o pow. 160M2 2020-wymiana instalacji elektrycznej -oświetlenie piwnic | zgodnie z Rozporządzeniem ministra spraw wewnętrznych i administracji "W sprawie ochrony przeciwpożarowej budynków, innych obiektów budowlanych i terenów" | 2 | 88.84 |  |  |  |  | 386849.34
| Gen. B. Roi 12 | ul. Gen. B. Roi 12 05-120 Legionowo | budynek wspólnoty mieszkaniowej | lokal komunalny | konstrukcja ścian budynku, murowany - budynek podpiwniczony, - ogrzewanie miejskie - instalacja elektryczna, gazowa, wodociągowa (zaopatrzenie w wodę miejską) dach betonowy pokryty papą termozgrzewalna | murowany | 1959/60 | 2001 - wymiana poziomu kanalizacyjnego na zewnątrz budynku z kotłowni do studzienki oraz wymiana 2 pionów wod. - kan. Wraz z podejściami, 2002 - smarowanie z miejscową naprawą pokrycia dachowego oraz naprawa obróbek blacharskich, 2005 - wymiana instalacji c.o., 2008 - remont klatki schodowej, 2011 - remont pokrycia dachowego wraz z wymianą obróbek blacharskich, montaż ław kominiarskich, 2013 - izolacja termiczna fundamentów oraz wymian okien piwnicznych, 2016 wymiana drzwi wejściowych do budynku 2020-wymiana w lokalach mieszkalnych wodomierzy ciepłej i zimnej wody POWOGAZ na wodmierze o tych samych parametrach do istniejących nakładek radiowych | zgodnie z Rozporządzeniem ministra spraw wewnętrznych i administracji "W sprawie ochrony przeciwpożarowej budynków, innych obiektów budowlanych i terenów" | 1 | 59.48 |  |  |  |  | 259002.69
| Hetmańska 12 | ul. Hetmańska 12 05-120 Legionowo | budynek wspólnoty mieszkaniowej | lokal komunalny | konstrukcja ścian budynku, budowany w systemie "Szczecin" jako prefabryk. elementy wielkopłytowe - budynek podpiwniczony, - ogrzewanie miejskie - instalacja elektryczna, gazowa, wodociągowa (zaopatrzenie w wodę miejską), dach papa termozgrzewalna | murowany | 1981 | 2000 - malowanie klatek schodowych, 2002 - uszczelnienie szczelin między płytami elewacji (częściowe), 2003 - uszczelnienie szczelin (elewacja całego budynku), 2004 - remont dachu (jednowarstwowe krycie papą termozgrzewalną), 2005 - wypełnienie szczelin dylatacyjnycjnych oraz powtórne malowanie, 2008 - docieplenie elewacji budynku wraz z wymianą obróbek blacharskich, 2014 - kapitalny remont dachu | zgodnie z Rozporządzeniem ministra spraw wewnętrznych i administracji "W sprawie ochrony przeciwpożarowej budynków, innych obiektów budowlanych i terenów" | 2 | 126.8 |  |  |  |  | 552144.26
| Hetmańska 14 | ul. Hetmańska 14 05-120 Legionowo | budynek wspólnoty mieszkaniowej | lokal komunalny | konstrukcja ścian budynku, budowany w systemie "Szczecin" jako prefabryk. elementy wielkopłytowe - budynek podpiwniczony, - ogrzewanie miejskie - instalacja elektryczna, gazowa, wodociągowa (zaopatrzenie w wodę miejską), dach papa | murowany | 1981 | 2000 - malowanie klatek schodowych , 2004 - roboty izolacyjne, wypełnienie szczelin dylatacji, 2006 - wymiana 3 pionów wody zimne, ciepłej i cyrkulacji, 2008 - docieplenie elewacji z wymianą obróbek blacharskich, 2014 - remont dachu,wymiana pionów wody cieplej ,cyrkulacji i wody zimnej kl II i III,kapitalny remont klatek schodowych 2020-remont korytarzy piwnicznych w budynku | zgodnie z Rozporządzeniem ministra spraw wewnętrznych i administracji "W sprawie ochrony przeciwpożarowej budynków, innych obiektów budowlanych i terenów" | 2 | 77.2 |  |  |  |  | 336163.54
| Jagiellońska 15 | ul. Jagiellońska 15 05-120 Legionowo | budynek wspólnoty mieszkaniowej | lokal komunalny | konstrukcja ścian budynku, stropu – beton/żelbet - budynek podpiwniczony, - ogrzewanie miejskie - instalacja elektryczna, gazowa, wodociągowa (zaopatrzenie w wodę miejską dach betonowy pokryty papą termozgrzewalna | murowany | 1974 | 2001- modernizacja instalacji elektr. W piwnicach budynku, wymiana 4 pionów wody zimnej, ciepłej i cyrkulacji, modernizacja instalacji C.O., 2002 - wymiana 3 pionów wody zimnej, ciepłej i cyrkulacji, 2004 - wymiana pionu zimnej wody, ciepłej i cyrkulacji, 2005 - remont dachu o pow. 1145m2, 2009 - termomodernizacja budynku, 2011 - wymiana poziomów ciepłej wody, zimnej i cyrkulacji , 2011r-wymiana instalacji gazowej na miedziana lok.100,99,98,97,96,95,84,74,72,70,69,66,65,64,62,61,54,51,52,49,47,42,34,28,11,13,87,29,6,93,2012-wymiana instalacjii gazowej lok25,76, 2013r wymiana pionów wody zimnej i ciepłej i cyrkulacji w klatce I lok.25,8,11,14,, 2015r malowanie korytarzy piwnicznych ,czesciowa naprawa posadzek korytarzy piwnicznychi schodow wejsciowych 2020-wymiana w lokalach mieszkalnych wodomierzy ciepłej i zimnej wody POWOGAZ na wodomierze o tych samych parametrach do istniejących nakładek radiowych 2020-kapitalny remont 9 klatek schodowych w budynku | zgodnie z Rozporządzeniem ministra spraw wewnętrznych i administracji "W sprawie ochrony przeciwpożarowej budynków, innych obiektów budowlanych i terenów" | 16 | 707.9 |  |  |  |  | 3082515.16
| Mieszka I 14 | ul. Mieszka I 14 05-120 Legionowo | budynek wspólnoty mieszkaniowej | lokal komunalny | konstrukcja ścian budynku, budowany w systemie "Szczecin" jako prefabryk. elementy wielkopłytowe - budynek podpiwniczony, - ogrzewanie miejskie - instalacja elektryczna, gazowa, wodociągowa (zaopatrzenie w wodę miejską), dach papa termozgrzewalna | murowany | 1981 | 2000 - malowanie klatek schodowych, 2001 - renowacja pokrycia dachowego, 2005 - wymiana okien na klatkach schodowych, 2006 - ocieplenie ścian w systemie bolix oraz docieplenie stropodachu, 2006 - doszczelnienie wewnętrznej instalacji gazowej, 2007 - remont dachu, 2007 wykonanie instalacji odgromowej,2007 wykonanie opaski dwóch szczytów,2008 murowanie wejść do klatek,montaż witryn okiennych,drzwi wejściowych ,wykonanie zadaszenia z pokryciem,2015 remont klatek schodowych | zgodnie z Rozporządzeniem ministra spraw wewnętrznych i administracji "W sprawie ochrony przeciwpożarowej budynków, innych obiektów budowlanych i terenów" | 4 | 179.8 |  |  |  |  | 782930.11
| Olszankowa D | ul. Olszankowa D 05-120 Legionowo | budynek wspólnoty mieszkaniowej | lokal komunalny | konstrukcja ścian budynku, murowany - budynek podpiwniczony, - ogrzewanie miejskie - instalacja elektryczna, gazowa, wodociągowa (zaopatrzenie w wodę miejską) dach betonowy pokryty papą termozgrzewalna | murowany | 1993 | 2008 - remont pokrycia dachowego, 2010 - wymiana c.o. w pionie łazienkowym, modernizacja instalacji kanalizacji kl. I, 2012 - termomodernizacja budynku, 2013 remont klatek schodowych, 2016 remont opaski na budynku, 2019-wymiana pionów wody ciepłej, zimnej i cyrkulacji w lok. Nr 4,8,12,16,20 w budynku mieszkalnym 2020-remont schodów zewnętrznych wejściowych do 2 i 4 kl. Schodowej w budynku | zgodnie z Rozporządzeniem ministra spraw wewnętrznych i administracji "W sprawie ochrony przeciwpożarowej budynków, innych obiektów budowlanych i terenów" | 23 | 858 |  |  |  |  | 3736118.1
| Olszankowa E | ul. Olszankowa E 05-120 Legionowo | budynek wspólnoty mieszkaniowej | lokal komunalny | konstrukcja ścian budynku, murowany - budynek podpiwniczony, - ogrzewanie miejskie - instalacja elektryczna, gazowa, wodociągowa (zaopatrzenie w wodę miejską) dach betonowy pokryty blachą i papą termozgrzewalna | murowany | 1994 | 2006 - remont pokrycia dachowego, 2009- remont dachu biblioteki i przedszkola, 2019-wymiana pionów wody zimnej, ciepłej oraz cyrkulacji w budynku 2020-wykonanie systemu instalacji domofonu cyfrowego CD2503R w części wspólnej nieruchomości a w każdym lokalu (25 lokali) do zainstalowania unifonu typu LY-8 w budynku mieszkalnym 2020r-wykonanie prac elektrycznych polegających na wymianie opraw oświetleniowych w kl. Schodowych i ciągach komunikacyjnych piwnic w budynku | zgodnie z Rozporządzeniem ministra spraw wewnętrznych i administracji "W sprawie ochrony przeciwpożarowej budynków, innych obiektów budowlanych i terenów" | 5 | 279.14 |  |  |  |  | 1215501.17
| Piaskowa 4 | ul. Piaskowa 4 05-120 Legionowo | budynek wspólnoty mieszkaniowej | lokal komunalny | konstrukcja ścian budynku, murowany - budynek podpiwniczony, - ogrzewanie miejskie - instalacja elektryczna, gazowa, wodociągowa (zaopatrzenie w wodę miejską) dach papa | murowany | 1949 | 2000 - wykonanie remontu klatek schodowych, 2006 - remont dachu i kominów, 2007 - wymiana 4 pionów instalacji kanalizacyjnej, wykonanie elewacji kominów, 2008 - wykonanie izolacji termicznej stropopdachu, 2009 - remont podestów wejściowych, 2011 - wykonanie termoizolacji budynku, 2012 - remont podestów klatek schodowych, 2014 - remont klatek schodowych 2020-remont schodów zewnętrznych altany śmietnikowej usytuowanej na osiedlu 2020-naprawa części dachu papą termozgrzewalną | zgodnie z Rozporządzeniem ministra spraw wewnętrznych i administracji "W sprawie ochrony przeciwpożarowej budynków, innych obiektów budowlanych i terenów" | 7 | 238.25 |  |  |  |  | 1037447.71
| Piaskowa 6 | ul. Piaskowa 6 05-120 Legionowo | budynek wspólnoty mieszkaniowej | lokal komunalny | konstrukcja ścian budynku, murowany - budynek podpiwniczony, - ogrzewanie miejskie - instalacja elektryczna, gazowa, wodociągowa (zaopatrzenie w wodę miejską) dach papa | murowany | 1954 | 2000 - remont dachu (pokrycie papą termozgrzewalną), remont klatek schodowych, 2004 - wymiana stolarki okienne na II klatce, , 2005 - wymiana 4 pionów kanalizacyjnych, 2006- termoizolacja zachodnie ściany, 2008 - remont II klatki, 2010 - termoizolacja ścian szczytowych i ściany od strony wejść do klatek oraz remont klatek schodowych, 2014 - remont kominów. 2019-roboty elektryczne w budynku mieszkalnym (demontaż istniejących opraw oświetleniowych w kl. Schodowych; demontaż przycisków sterujących dotychczasowym oświetleniem z naprawą miejsc po usuniętych przyciskach; dokonanie niezbędnych przełączeń instalacji elektrycznej na poszczególnych klatkach schodowych.; montaż w kl. schodowych 18 szt. Nowych opraw typu LED z czujką ruchu; zaślepienie otworów po wyłącznikach światła; regulacja czułości i czasu świecenia każdej lampy. 2020-remont schodów zewnętrznych altany śmietnikowej usytuowanej na osiedlu | zgodnie z Rozporządzeniem ministra spraw wewnętrznych i administracji "W sprawie ochrony przeciwpożarowej budynków, innych obiektów budowlanych i terenów" | 4 | 183.92 |  |  |  |  | 800870.44
| Piaskowa 8 | ul. Piaskowa 8 05-120 Legionowo | budynek wspólnoty mieszkaniowej | lokal komunalny | konstrukcja ścian budynku, murowany - budynek podpiwniczony, - ogrzewanie miejskie - instalacja elektryczna, gazowa, wodociągowa (zaopatrzenie w wodę miejską) dach papa termozgrzewalna | murowany | 1987 | 2004 - częściowa wymiana okien, uszczelnienie wiatrołapów, 2005 - naprawa pokrycia dachowego (częściowa), 2006 - częściowa wymiana okien, ocieplenie ścian budynku w systemie Bolix, 2007 - wykonanie pokrycia daszków, rur spustowych, obróbek blacharskich loggi 3 piętra i remont kominów, 2008 - remont klatek schodowych, 2010 - naprawa pokrycia dachowego nad I i II klatką, 2012 remont loggi i daszków nad loggiami, montaż rur spustowych i rynien wiatrołapów, 2014 - remont dachu, renowacja kominów na dachu, 2015 r. remont budynku: wymiana drzwi do klatek schodowych ,uzupełnienie opaski pod balkonami wymiana „gąsiora na daszku” 2019-wykonanie ogrodzenia z paneli ok. 0,60cm od strony klatek schodowych na terenie przyległym do budynku 2019-wyłożenie płytkami gresowymi Tartan-antyposlizgowymi wejść w trzech klatkach schodowych z wykonaniem dylatacji w msc pęknięć posadzki, malowanie sufitów i ścian przedsionków, montaż listew na dylatacji w budynku 2019-wykonanie nowej izolacji posadzki preparatem Mapei wraz z ułożeniem gresu na balkonie w lok. Nr 15; 2019-wymiana w lokalach mieszkalnych wodomierzy ciepłej i zimnej wody POWOGAZ na wodomierze o tych samych parametrach do istniejących nakładek radiowych w budynku mieszkalnym. 2019-roboty elektryczne w budynku (demontaż istniejących opraw oświetleniowych na kl. Schodowych i zejściach do piwnic; demontaż przycisków sterujących dotychczasowym oświetleniem z naprawą miejsc po usuniętych przyciskach; dokonanie niezbędnych przełączeń na instalacji elektrycznej na poszczególnych kl. Schodowych; montaż 18 szt. Nowych opraw typu LED z czujką ruchu; regulacja czułości i czasu świecenia każdej lampy.) 2020-wymiana 136 szt. Kratek elewacyjnych PCV na kratki metalowe powlekane 2020-remont schodów zewnętrznych altany śmietnikowej usytuowanej na osiedlu | zgodnie z Rozporządzeniem ministra spraw wewnętrznych i administracji "W sprawie ochrony przeciwpożarowej budynków, innych obiektów budowlanych i terenów" | 1 | 49.11 |  |  |  |  | 213847.04
| Piaskowa 12 | ul. Piaskowa 12 05-120 Legionowo | budynek wspólnoty mieszkaniowej | lokal komunalny | konstrukcja ścian budynku, murowany - budynek podpiwniczony, - ogrzewanie miejskie - instalacja elektryczna, gazowa, wodociągowa (zaopatrzenie w wodę miejską) dach papa | murowany | 1987 | 2000 - remont dachu (pokrycie papą termozgrzewalną), 2008 - ocieplenie ścian w systemie TERANOWA, wykonanie daszków nad loggiami 3 piętra, 2009 - wymiana 2.5m pionu kanalizacyjnego, 2011 - remont wiatrołapów wewnątrz budynku, 2013 wymiana drzwi wejściowych do budynku, 2015 ułożenie gresu na posadzkach w korytarzach piwnicznych, 2016 malowanie pomieszczeń piwnicznych oraz wózkowni 2019-wymiana w lokalach mieszkalnych wodomierzy ciepłej i zimnej wody POWOGAZ na wodomierze o tych samych parametrach do istniejących nakładek radiowych w budynku 2020-mycie ścian elewacji północno-zachodniej budynku 2020-remont schodów zewnętrznych altany śmietnikowej usytuowanej na osiedlu | zgodnie z Rozporządzeniem ministra spraw wewnętrznych i administracji "W sprawie ochrony przeciwpożarowej budynków, innych obiektów budowlanych i terenów" | 1 | 62.62 |  |  |  |  | 272675.66
| Przemysłowa 6 | ul. Przemysława 6 05-120 Legionowo | budynek wspólnoty mieszkaniowej | lokal komunalny | Konstrukcja budynku murowana, podpiwniczony, instalacja: elektryczna wodociągowo-kanalizacyjna , gaz ziemny indywidualny w lokalach Konstrukcja dachu drewniana kryta blachą trapezową | murowany | 1950 | Termomodernizacja budynku-2010r, wymiana pionów wodno kanalizacyjnych-2009, częściowa wymiana instalacji elektrycznej w piwnicy2010, wymiana drzwi wejściowych i okien na klatkach schodowych2006, montaż wodomierzy w lokalach 2012Instalacja RTV-2010,naprawa kominów-2010 | zgodnie z Rozporządzeniem ministra spraw wewnętrznych i administracji "W sprawie ochrony przeciwpożarowej budynków, innych obiektów budowlanych i terenów" | 2 | 72.08 |  |  |  |  | 313868.76
| Warszawska 44 | ul. Warszawska 44 05-120 Legionowo | budynek wspólnoty mieszkaniowej | lokal komunalny | konstrukcja ścian budynku, murowany - budynek podpiwniczony, - ogrzewanie miejskie - instalacja elektryczna, gazowa, wodociągowa (zaopatrzenie w wodę miejską), dach - blacha powlekana | murowany | 1959 | 2008- docieplenie elewacji nadbudowy z wymianą obróbek blacharskich, 2012 - termomodernizacja budynku wraz z remontem dachu | zgodnie z Rozporządzeniem ministra spraw wewnętrznych i administracji "W sprawie ochrony przeciwpożarowej budynków, innych obiektów budowlanych i terenów" | 4 | 151.89 |  |  |  |  | 661397.4
[10 empty] | 156 | 6893.35 |  |  |  |  | 30016747.9
| Al. 3 Maja 31/121 | Al. 3 Maja 31/121 05-120 Legionowo | budynek wielorodzinny | lokal komunalny |  | murowany |  |  |  | 1 | 42.3 |  |  |  |  | 184193.24
| Al. Róż 2 | Al. Róż 2 05-120 Legionowo | budynek wielorodzinny | lokal komunalny |  | murowany |  |  |  | 10 | 455.36 |  |  |  |  | 1982842.35
| Handlowa 14 | ul. Handlowa 14 05-120 Legionowo | budynek wielorodzinny | lokal komunalny |  | murowany |  |  |  | 5 | 252.73 |  |  |  |  | 1100500.15
| Jagiellońska 17 | ul. Jagiellońska 17 05-120 Legionowo | budynek wielorodzinny | lokal komunalny |  | murowany |  |  |  | 22 | 941 |  |  |  |  | 4097537.45
| Kościuszki 8 | ul. Kościuszki 8 05-120 Legionowo | budynek wielorodzinny | lokal komunalny |  | murowany |  |  |  | 2 | 88.28 |  |  |  |  | 384410.84
| Leśna 6/10 | ul. Leśna 6/10 05-120 Legionowo | budynek wielorodzinny | lokal komunalny |  | murowany |  |  |  | 1 | 30.9 |  |  |  |  | 134552.51
| Mickiewicza 37/58 | ul. Mickiewicza 37/58 05-120 Legionowo | budynek wielorodzinny | lokal komunalny |  | murowany |  |  |  | 1 | 30.9 |  |  |  |  | 134552.51
| Piaskowa 10 | ul. Piaskowa 10 05-120 Legionowo | budynek wielorodzinny | lokal komunalny |  | murowany |  |  |  | 1 | 49.18 |  |  |  |  | 214151.85
| Przemysłowa 8 | ul. Przemysłowa 8 05-120 Legionowo | budynek wielorodzinny | lokal komunalny |  | murowany |  |  |  | 8 | 384.37 |  |  |  |  | 1673719.94
| Siwińskiego 1/25 | ul. Siwińskiego 1/25 05-120 Legionowo | budynek wielorodzinny | lokal komunalny |  | murowany |  |  |  | 1 | 42.3 |  |  |  |  | 184193.24
| Suwalna 17 | ul. Suwalna 17 05-120 Legionowo | budynek wielorodzinny | lokal komunalny |  | murowany |  |  |  | 1 | 50.86 |  |  |  |  | 221467.32
[10 empty] | 53 | 2368.18 |  |  |  |  | 10312121.4
| Kościuszki 7 | ul. Kościuszki 7 05-120 Legionowo | budynek wielorodzinny | Lokal użytkowy |  | murowany |  |  |  | 4 | 103 |  |  |  |  | 448508.35
| Hetmańska 10 | ul. Hetmańśka 10 05-120 Legionowo | budynek wielorodzinny | Lokal użytkowy |  | murowany |  |  |  | 2 | 78.5 |  |  |  |  | 341824.33
| Al. 1 Dywizji Zmechanizowanej 16 | Al. 1 Dywizji Zmechanizowanej 16 05-120 Legionowo | budynek wielorodzinny | Lokal użytkowy |  | murowany |  |  |  | 3 | 575.04 |  |  |  |  | 2503982.93
| Piaskowa 12 | ul. Piaskowa 12 05-120 Legionowo | budynek wielorodzinny | Lokal użytkowy |  | murowany |  |  |  | 1 | 34.2 |  |  |  |  | 148922.19
| Piaskowa 4 | ul. Piaskowa 4 05-120 Legionowo | budynek wielorodzinny | Lokal użytkowy |  | murowany |  |  |  | 1 | 42.2 |  |  |  |  | 183757.79
[10 empty] | 11 | 832.94 |  |  |  |  | 3626995.59
| Targowisko Miejskie | ul. Jana III Sobieskiego 05-120 Legionowo | POZOSTAŁE MIENIE ZARZĄDZANE PRZEZ KZB | POZOSTAŁE MIENIE ZARZĄDZANE PRZEZ KZB | [10 empty] | Sanitariat murowany-12.771,80, kontener sanitarny – 65.990,00, ogrodzenie – 169.000,00, zrewitalizowane Targowisko Nr 1 – 2.324.187,90 | 2571949.7
| Komórki lokatorskie i hydrofornia | ul. P.O.W. 14 05-120 Legionowo | POZOSTAŁE MIENIE ZARZĄDZANE PRZEZ KZB | Lokal użytkowy | [10 empty] | 59.551,19 80.000,00 hydrofornia – 32.257,69 | 171808.88
| Przedszkole Miejskie Nr 1 | ul. Olszankowa E 05-120 Legionowo | POZOSTAŁE MIENIE ZARZĄDZANE PRZEZ KZB | Lokal użytkowy | [10 empty] | Budynki i budowle Plac zabaw z wyposażeniem | 1100000
| Przedszkole Niepubliczne WESOŁE SÓWKI | ul. Jagiellońska 40 05-120 Legionowo | POZOSTAŁE MIENIE ZARZĄDZANE PRZEZ KZB | Lokal użytkowy | [10 empty] | Budynki i budowle Plac zabaw z wyposażeniem Budynek gospodarczy Ogrodzenie z siatki na cokole | 294387.79
| Inny budynek niemieszkalny , dz. nr 38, obr.18 | ul. Jasna, 05-120 Legionowo | POZOSTAŁE MIENIE ZARZĄDZANE PRZEZ KZB | Inny budynek niemieszkalny | [10 empty] | PUSTOSTAN | 640000
| Inny budynek niemieszkalny | ul. Roi 4A 05-120 Legionowo | POZOSTAŁE MIENIE ZARZĄDZANE PRZEZ KZB | Inny budynek niemieszkalny | [10 empty] | PUSTOSTAN | 383191.6
| Inny budynek niemieszkalny | ul. Smereka 2 05-120 Legionowo | POZOSTAŁE MIENIE ZARZĄDZANE PRZEZ KZB | Inny budynek niemieszkalny | [10 empty] | PUSTOSTAN | 298000
| Park Zdrowia | ul. Chrobrego 50B 05-120 Legionowo | POZOSTAŁE MIENIE ZARZĄDZANE PRZEZ KZB | Obiekty sportowe, boiska, place zabaw, pozostałe mienie | [10 empty] | Budynki i budowle, mała architektura, tężnia, siłownia plenerowa | 1781631.8
| Park Kościuszki | ul. Kościuszki 05-120 Legionowo | POZOSTAŁE MIENIE ZARZĄDZANE PRZEZ KZB | Obiekty sportowe, boiska, place zabaw, pozostałe mienie | [10 empty] | urządzenia palcu zabaw: huśtawka pojedyncza oraz dwa zestawy zabawowe wielofunkcyjne urządzenia palcu zabaw: linarium stożek – linowe urządzenie wspinaczkowe przeznaczone dla dzieci starszych – szt.1, huśtawka równoważnia - szt. 1, domek z tarasem i przejściem rurowym - szt. 1, kosz parkowy okrągły – szt.1, ławka parkowa z oparciem - szt. 2 ogrodzenie placu zabaw, urządzeń opisanych w ppkt.1a. i 1b ogrodzenie boiska do gier zespołowych | 740638.92
| Plac zabaw Oś. Bukowiec | ul. Roi 6,8,10 05-120 Legionowo | POZOSTAŁE MIENIE ZARZĄDZANE PRZEZ KZB | Obiekty sportowe, boiska, place zabaw, pozostałe mienie | [11 empty] | 20600
| Plac zabaw wraz z boiskiem | ul. Suwalna/Olszankowa 05-120 Legionowo | POZOSTAŁE MIENIE ZARZĄDZANE PRZEZ KZB | Obiekty sportowe, boiska, place zabaw, pozostałe mienie | [10 empty] | 236 m2 syntetycznej nawierzchni sztucznej, 187 m2 nawierzchni z kostki betonowej gr. 6 cm i 15 m2 awierzchni z kostki betonowej gr. 6 cm. Zamontowano: 10 szt. urządzeń placu zabaw, 5 szt. ławek, 2 szt. kosze na śmieci, 1 szt. tablica z regulaminem. Zagospodarowano: ok. 780 m2 terenów zielonych 285.846,53 BOISKO nawierzchnia ze sztucznej trawy - 1147m2, nawierzchnię z kostki betonowej gr. 8 cm - 28 m2, nawierzchnia z kostki betonowej gr. 6 cm - 106 m2, ogrodzenie systemowe wys. 1,8m – 46 mb, piłkochwyt wys. 4,5m w tym (2xfurtka, 1xbrama) – 142 mb, wyposażenie boiska: 2 bramki, 4 kosze do gry, 6 ławek młodzieżowych, 2 kosze na śmieci, 1 regulamin 536.395,19 | 822241.72
| Plac zabaw ul. P.O.W. ( pomiędzy blokami 8 i 14 ) | ul. P.O.W. 05-120 Legionowo | POZOSTAŁE MIENIE ZARZĄDZANE PRZEZ KZB | Obiekty sportowe, boiska, place zabaw, pozostałe mienie | [10 empty] | Na 2415 m2 wykonano plac zabaw w tym 297 m2 nawierzchni bezpiecznej poliuretanowej wyposażony w: centrum zabaw „Fitness”, bujak wóz strażacki, zjeżdżalnia dla dzieci pow. 1 roku, domek z piaskownicą, bujak 2 szt., linarium dla dzieci pow. 3 lat, platforma obrotowa blues, huśtawka bocianie gniazdo, karuzela polka, huśtawka ważka, pętla ze skoczków; wokół placu wykonano 65m ogrodzenia drewnianego niskiego 100cm z 5 furtkami. | 222905.14
| Boisko wielofunkcyjne | ul. P.O.W. 05-120 Legionowo | POZOSTAŁE MIENIE ZARZĄDZANE PRZEZ KZB | Obiekty sportowe, boiska, place zabaw, pozostałe mienie | [10 empty] | Boisko wielofunkcyjne + wyposażenie, boisko do koszykówki i mini piłki nożnej, boisko o wymiarach 15mx24 m, z nawierzchnią ze sztucznej trawy, ogrodzenie o wysokości 3 m., z siatki stalowej powlekanej. Na boisku są drobne elementy wyposażenia – kosz do koszykówki, bramki do piłki nożnej. | 122115.5
9169471.05