## 1. Sprzęt jednorazowy (1)
lp | Opis | rozmiar | j.m. | ilość zamawiana | cena jednostkowa netto | podatek VAT w % | cena jednostkowa brutto | Wartość netto | Wartość brutto | Producent | KOD KATALOGOWY | EAN
1 | ANESTEZJOLOGIA: IGŁA DO BLOKAD NERWÓW OBWODOWYCH (IZOLOWANA) - sterylna, jednorazowego użytku - szlif 30° - doskonała widocznośćw USG - wysokiej jakości powłoka igły zapewniająca małe tarcie podczas wprowadzania - igła połączona na stałe z kablem elektrycznym i drenem do infuzji - drenik infuzyjny bez DEHP o długości 50 cm - Luer | 22 G 0.70 x 35 mm | op. (25 szt.) | 1
2 | ANESTEZJOLOGIA: IGŁA DO BLOKAD NERWÓW OBWODOWYCH (IZOLOWANA) - wymagania jak przy rozmiarze 22 G 0.70 x 35 mm | 22 G 0.70 x 50 mm | op. (25 szt.) | 1
3 | ANESTEZJOLOGIA: IGŁA DO BLOKAD NERWÓW OBWODOWYCH (IZOLOWANA) - wymagania jak przy rozmiarze 22 G 0.70 x 35 mm | 22 G 0.70 x 80 mm | op. (25 szt.) | 1
4 | ANESTEZJOLOGIA: IGŁA DO BLOKAD NERWÓW OBWODOWYCH (IZOLOWANA) - wymagania jak przy rozmiarze 22 G 0.70 x 35 mm | 20 G 0.90 x 100 mm | op. (25 szt.) | 1
5 | ANESTEZJOLOGIA: IGŁA DO BLOKAD NERWÓW OBWODOWYCH (IZOLOWANA) - wymagania jak przy rozmiarze 22 G 0.70 x 35 mm | 20 G 0.90 x 150 mm | op. (25 szt.) | 1
6 | ANESTEZJOLOGIA: IGŁA DO BLOKAD NERWÓW OBWODOWYCH - sterylna, jednorazowego użytku - szlif 30° - doskonała widocznośćw USG wysokiej jakości powłoka igły zapewniająca małe tarcie podczas wprowadzania - drenik infuzyjny bez DEHP o długości 50 cm - Luer | 22 G 0.70 x 35 mm | op. (25 szt.) | 1.45
7 | ANESTEZJOLOGIA: IGŁA DO BLOKAD NERWÓW OBWODOWYCH - wymagania jak przy rozmiarze 22 G 0.70 x 35 mm | 22 G 0.70 x 50 mm | op. (25 szt.) | 1
8 | ANESTEZJOLOGIA: IGŁA DO BLOKAD NERWÓW OBWODOWYCH - wymagania jak przy rozmiarze 22 G 0.70 x 35 mm | 22 G 0.70 x 80 mm | op. (25 szt.) | 1
9 | ANESTEZJOLOGIA: IGŁA DO BLOKAD NERWÓW OBWODOWYCH - wymagania jak przy rozmiarze 22 G 0.70 x 35 mm | 20 G 0.90 x 100 mm | op. (25 szt.) | 1
10 | ANESTEZJOLOGIA: IGŁA DO BLOKAD NERWÓW OBWODOWYCH - wymagania jak przy rozmiarze 22 G 0.70 x 35 mm | 20 G 0.90 x 150 mm | op. (25 szt.) | 1
11 | ANESTEZJOLOGIA: IGŁA DO REGIONALNEJ ANESTEZJI (QUINCKE) - sterylna, jednorazowego użytku - do nakłuć lędźwiowych i biopsji tkanek, znieczuleń podpajęczynówkowych - końcówka Quincke - łącznik NHD Luer - przezroczysta nasadka na igłę oraz kolorowa nasadka na mandryn - z uchwytem z wbudowanym pryzmatem, zmieniającym barwę pod wpływem płynu mózgowo – rdzeniowego | 29 G 0.35 x 88 mm | op. (25 szt.) | 3
12 | ANESTEZJOLOGIA: IGŁA DO REGIONALNEJ ANESTEZJI (QUINCKE) - wymagania jak przy rozmiarze 29 G 0.35 x 88 mm | 27 G 0.40 x 88 mm | op. (25 szt.) | 3
13 | ANESTEZJOLOGIA: IGŁA DO REGIONALNEJ ANESTEZJI (QUINCKE) - wymagania jak przy rozmiarze 29 G 0.35 x 88 mm | 26 G 0.45 x 88 mm | op. (25 szt.) | 2.9
14 | ANESTEZJOLOGIA: IGŁA DO REGIONALNEJ ANESTEZJI (QUINCKE) - wymagania jak przy rozmiarze 29 G 0.35 x 88 mm | 25 G 0.55 x 88 mm | op. (25 szt.) | 22
15 | ANESTEZJOLOGIA: IGŁA DO REGIONALNEJ ANESTEZJI (QUINCKE) - wymagania jak przy rozmiarze 29 G 0.35 x 88 mm | 22 G 0.70 x 88 mm | op. (25 szt.) | 23
16 | ANESTEZJOLOGIA: IGŁA DO REGIONALNEJ ANESTEZJI (QUINCKE) - wymagania jak przy rozmiarze 29 G 0.35 x 88 mm | 18 G 1.30 x 88 mm | op. (25 szt.) | 46
17 | ANESTEZJOLOGIA: IGŁA DO REGIONALNEJ ANESTEZJI (QUINCKE) - wymagania jak przy rozmiarze 29 G 0.35 x 88 mm | 29 G 0.35 x 120 mm | op. (25 szt.) | 3
18 | ANESTEZJOLOGIA: IGŁA DO REGIONALNEJ ANESTEZJI (QUINCKE) - wymagania jak przy rozmiarze 29 G 0.35 x 88 mm | 25 G 0.55 x 120 mm | op. (25 szt.) | 6
19 | ANESTEZJOLOGIA: PROWADNICA - sterylna, jednorazowego użytku - łącznik NHD Luer - dla igły 27 G i 29 G | 0.70 x 35 mm | op. (25 szt.) | 9
20 | ANESTEZJOLOGIA: PROWADNICA - sterylna, jednorazowego użytku - łącznik NHD Luer - dla igły 26 G i 25 G | 0.90 x 35 mm | op. (25 szt.) | 28
21 | ANESTEZJOLOGIA: IGŁA DO REGIONALNEJ ANESTEZJI (PENCIL POINT) - sterylna, jednorazowego użytku - do znieczuleń podpajęczynówkowych - końcówka Pencil Point - dołączona prowadnica - łącznik NHD Luer - przezroczysta nasadka na igłę oraz kolorowa nasadka na mandryn - wyraźnie odczuwalne przejście igły przez oponę twardą - z uchwytem z wbudowanym pryzmatem, zmieniającym barwę pod wpływem płynu mózgowo – rdzeniowego | 27 G 0.40 x 88 mm dołączona prowadnica | op. (25 szt.) | 12
22 | ANESTEZJOLOGIA: IGŁA DO REGIONALNEJ ANESTEZJI (PENCIL POINT) - wymagania jak przy rozmiarze 27 G 0.40 x 88 mm dołączona prowadnica | 25 G 0.55 x 88 mm dołączona prowadnica | op. (25 szt.) | 22
23 | ANESTEZJOLOGIA: IGŁA DO REGIONALNEJ ANESTEZJI (PENCIL POINT) - wymagania jak przy rozmiarze 27 G 0.40 x 88 mm dołączona prowadnica | 27 G 0.40 x 120 mm dołączona prowadnica | op. (25 szt.) | 12
24 | ANESTEZJOLOGIA: IGŁA DO REGIONALNEJ ANESTEZJI (PENCIL POINT) - wymagania jak przy rozmiarze 27 G 0.40 x 88 mm dołączona prowadnica | 25 G 0.50 x 120 mm dołączona prowadnica | op. (25 szt.) | 12
25 | ANESTEZJOLOGIA: IGŁA DO REGIONALNEJ ANESTEZJI (PENCIL POINT) - sterylna, jednorazowego użytku - do znieczuleń podpajęczynówkowych - końcówka Pencil Point - łącznik NRFit - przezroczysta nasadka na igłę oraz kolorowa nasadka na mandryn - wyraźnie odczuwalne przejście igły przez oponę twardą - z uchwytem z wbudowanym pryzmatem, zmieniającym barwę pod wpływem płynu mózgowo – rdzeniowego | 25 G 0.50 x 156 mm | op. (25 szt.) | 3
26 | ANESTEZJOLOGIA: IGŁA DO REGIONALNEJ ANESTEZJI (ATRAUMATYCZNA) - sterylna, jednorazowego użytku - atraumatyczne, dwustrefowe ostrze - przezroczysta nasadka na igłę oraz kolorowa nasadka na mandryn - posiada igłę wprowadzającą | 26 G 0.47 x 88 mm | op. (25 szt.) | 6
27 | ANESTEZJOLOGIA: IGŁA DO REGIONALNEJ ANESTEZJI (TUOHY) - sterylna, jednorazowego użytku - do znieczuleń zewnątrzoponowych - szlif Tuohy - łącznik NRFit - podziałka 1 cm - przezroczysta nasadka na igłę oraz kolorowa nasadka na mandryn | 18 G 1.30 x 80 mm | op. (25 szt.) | 4.35
28 | ANESTEZJOLOGIA: IGŁA DO REGIONALNEJ ANESTEZJI (TUOHY) - wymagania jak przy rozmiarze 18 G 1.30 x 80 mm | 16 G 1.70 x 80 mm | op. (25 szt.) | 2.9
29 | ANESTEZJOLOGIA: IGŁA DO REGIONALNEJ ANESTEZJI (TUOHY) - wymagania jak przy rozmiarze 18 G 1.30 x 80 mm | 18 G 1.30 x 120 mm | op. (25 szt.) | 3
30 | ANESTEZJOLOGIA: STRZYKAWKA NISKOOPOROWA - sterylna, jednorazowego użytku - Luer - przezroczysty zbiornik, kontrastujący tłok oraz paraboliczna czarna skala pomiarowa - blokada tłoka przed wypadnięciem tłoka - brak silikonów oraz lateksu | Luer-Slip | op. (25 szt.) | 6
31 | ANESTEZJOLOGIA: STRZYKAWKA NISKOOPOROWA - sterylna, jednorazowego użytku - Luer Lock - przezroczysty zbiornik, kontrastujący tłok oraz paraboliczna czarna skala pomiarowa - blokada tłoka przed wypadnięciem tłoka - brak silikonów oraz lateksu | Slip NRFit | op. (25 szt.) | 6
32 | ANESTEZJOLOGIA: ZESTAW DO ZNIECZULENIA ZEWNĄTRZOPONOWEGO (NRFit) - sterylny, jednorazowego użytku - igła zewnątrzoponowa: Tuohy, podziałka 1 cm - cewnik zewnątrzoponowy standardowy: zamknięty koniec, trzy otwory boczne - złącze cewnika - filtr płaski nadoponowy 0,2 µm: pojemność napełniania 0,45 ml oraz odporność na ciśnienie do 7 bar - urządzenie mocujące filtr: samoprzylepne - strzykawka niskooporowa (LOR) NRFit | igła zewnątrzoponowa: 18 G 1.30 x 80 mm | op. (10 szt.) | 10
33 | ANESTEZJOLOGIA: ZESTAW DO ZNIECZULENIA ZEWNĄTRZOPONOWEGO (NRFit) - wymagania jak przy rozmiarze z igłą 18 G | igła zewnątrzoponowa: 16 G 1.70 x 80 mm | op. (10 szt.) | 3
34 | ANESTEZJOLOGIA: ZESTAW DO ZNIECZULENIA KOMBINOWANEGO (PODPAJĘCZYNÓWKOWO-ZEWNĄTRZOPONOWY - sterylny, jednorazowego użytku - igła podpajęczynówkowa ze szlifem Pencil Point - igła zewnątrzoponowa: Tuohy, podziałka 1 cm, dodatkowe tylne wyjście na zakrzywieniu - cewnik zewnątrzoponowy - złącze cewnika - filtr płaski nadoponowy 0,2 µm: pojemność napełniania 0,45 ml oraz odporność na ciśnienie do 7 bar - urządzenie mocujące filtr: samoprzylepne - systemem unieruchamiania igły podpajęczynówkowej w igle zewnątrzoponowej - strzykawka niskooporowa (LOR) NRFit | igła zewnątrzoponowa: 18 G 1.30 x 80 mm igła podpajęczynówkowa 27G | op. (10 szt.) | 1
35 | CHIRURGIA: ZESTAW DO PRZEBIJANIA I KRÓTKOTRWAŁEGO DRENAŻU JAMY OPŁUCNOWEJ - sterylny, jednorazowego użytku - cienkościenna igła do przebijania z krótkim ostrzem 1,8 x 80 mm zabezpieczona nasadką ochronną - strzykawka typu Luer 50 ml (możliwość użycia do 60ml) - worek na wydzieliny 2000 ml z adapterem stopniowym i rurką łączącą 90 cm - zastawka antyrefluksowa | --- | op. (1 szt.) | 7
36 | HEMODIALIZA: CEWNIK - sterylny, jednorazowego użytku - dwuświatłowy, do intensywnej dializy - kaniula z zaworem 18 G (1.3 mm) - przewód prowadzący odporny na skręcanie z końcówką typu J-tip - dylator do naczyń 12 CH - skalpel - strzykawka | 12 CH 150 mm | op. (10 szt.) | 1
37 | HEMODIALIZA: CEWNIK - wymagania jak przy rozmiarze 12 CH 150 mm | 12 CH 170 mm | op. (10 szt.) | 1
38 | HEMODIALIZA: CEWNIK - wymagania jak przy rozmiarze 12 CH 150 mm | 12 CH 200 mm | op. (10 szt.) | 1
39 | INFUZJA: KORECZEK LUER-LOCK - sterylny, jednorazowego użytku - standardowy | --- | op. (100 szt.) | 319
40 | INFUZJA: PRZYRZĄD DO POBIERANIA I DOSTRZYKIWANIA LEKÓW - sterylny, jednorazowego użytku - do fiolek z lekami lub pojemników półsztywnych - filtr powietrza o średnicy 0,45 µm - zintegrowany kanał powietrzny - zatrzaskowa nasadka | standardowy | op. (50 szt.) | 73
41 | INFUZJA: PRZYRZĄD DO POBIERANIA I DOSTRZYKIWANIA LEKÓW - wymagania jak przy pozycji z rozmiarem standardowym | końcówka mikro | op. (50 szt.) | 73
42 | INFUZJA: PRZYRZĄD DO POBIERANIA I DOSTRZYKIWANIA LEKÓW - wymagania jak przy pozycji z rozmiarem standardowym | wbudowany zawór dwudrożny | op. (50 szt.) | 145
43 | INFUZJA: PRZYRZĄD DO PRZETACZANIA PŁYNÓW W TERAPII INFUZYJNEJ (BEZPIECZNY, SYSTEM ZAMKNIĘTY) - sterylny, jednorazowego użytku - system zamknięty zgodnie z definicją NIOSH - automatycznie zatrzymujący infuzję po opróżnieniu komory kroplowej, przeciwdziałając zapowietrzeniu układu - filtr hydrofobowy (na końcu drenu membraną) 0,8 µm o działniu przeciwbakteryjnym, zabezpieczający przed wyciekaniem płynu z drenu podczas jego wypełniania,wypełnienie w systemie zamkniętym - odpowietrznik zaopatrzony w filtr powietrza o skuteczności filtracji bakterii (BFE) i wirusów (VFE) minimum 99,999% potwierdzony raportem z badania (procedura badawcza BFE zgodna ze specyfikacją 36594C, ASTM F2101 oraz ASTM 2100; laboratorium badawcze akredytowane zgodnie z ISO EC 17025) - zestaw wolny od DEHP i latexu - zastawka bezzwrotna na końcu drenu nie pozwalana cofanie się krwi do linii | długość drenu 180 cm | op. (100 szt.) | 50
44 | INFUZJA: PRZYRZĄD DO PRZETACZANIA KRWI I PREPARATÓW KRWIOPOCHODNYCH (BEZ ODPOWIETRZNIKA) - sterylny, jednorazowego użytku - filtr krwi 200 µm o powierzchni 11 cm2 - zacisk rolkowy - koreczek PrimeStop tworzący system zamknięty spełniający definicje NIOSH 2004 | długość drenu 150 cm - 180 cm | op. (100 szt.) | 50
45 | INFUZJA: PRZEDŁUŻACZ DO POMPY INFUZYJNEJ - sterylny, jednorazowego użytku - dren wykonany z PVC o średnicy 1,5 x 2,7 mm - zakończenia typu Luer-Lock - minimalna przestrzeń martwa - odporność na ciśnienie do 2 bar - bez DEHP i lateksu | długość 200 cm | op. (1 szt.) | 725
46 | INFUZJA: PRZEDŁUŻACZ DO POMPY INFUZYJNEJ DLA LEKÓW ŚWIATŁOCZUŁYCH - kolor czarny lub pomrańczowy UV ochrona - pozostałe wymagania jak przy PRZEDŁUŻACZ DO POMPY INFUZYJNEJ 200 cm | 150 cm | op. (1 szt.) | 290
47 | INFUZJA: RAMPA (ROZGAŁĘŹNIK) TRÓJDROŻNA - sterylna, jednorazowego użytku - zawory umożliwiające pobieranie próbek - obrotowy adapter: obraca się wokół własnej osi, zapobiega przypadkowemu rozłączeniu |  | op. (1 szt.) | 73
48 | INFUZJA: STRZYKAWKA DO UŻYCIA Z POMPA INFUZYJNĄ - sterylna, jednorazowego użytku - trzyczęściowa - strzykawka wykonana z polipropylenu - przezroczysty zbiornik - gumowa część tłoka z podwójnym uszczelnieniem - łatwo wyczuwalna blokada zapobiegająca niekontrolowanemu wysunięciu tłoka z komory strzykawki - zakończenie: Luer Lock | 20 ml czarna skala pomiarowa | op. (100 szt.) | 12
49 | INFUZJA: STRZYKAWKA DO UŻYCIA Z POMPA INFUZYJNĄ - wymagania jak przy rozmiarze 20 ml | 50 ml czarna skala pomiarowa | op. (100 szt.) | 36
50 | INFUZJA: STRZYKAWKA DO UŻYCIA Z POMPA INFUZYJNĄ - wymagania jak przy rozmiarze 20 ml | 50 ml zielona skala pomiarowa | op. (100 szt.) | 15
51 | INFUZJA: STRZYKAWKA DO UŻYCIA Z POMPA INFUZYJNĄ DO LEKÓW ŚWIATŁOCZUŁYCH - sterylna, jednorazowego użytku - trzyczęściowa - strzykawka wykonana z polipropylenu - bursztynowy zbiornik - gumowa część tłoka z podwójnym uszczelnieniem - łatwo wyczuwalna blokada zapobiegająca niekontrolowanemu wysunięciu tłoka z komory strzykawki - zakończenie: Luer Lock | 50 ml zielona skala pomiarowa | op. (100 szt.) | 7
52 | INFUZJA: ZAWÓR ZWROTNY - sterylny, jednorazowego użytku - przepuszczalny w kierunku przepływu - blokuje przepływ przeciwko kierunkowi przepływu - końcówka Luer Lock oraz kapturki ochronne po obu stronach |  | op. (50 szt.) | 6
53 | INFUZJA: ZESTAW DO INFUZJI DOŻYLNYCH Z REGULATOREM - sterylny, jednorazowego użytku - do infuzji grawitacyjnych - regulacja przepływu w zakresie od 10 do 250 ml/h - miękkie, przezroczyste przewody PCV ze światłem 3 x 4,1 mm, długość całkowita 180 cm - zastawka antyrefluksowa - zacisk ślizgowy do krótkotrwałego przerwania wlewu - port Luer lock zabezpieczony przed przypadkowym rozłączeniem | --- | op. (50 szt.) | 6
54 | INFUZJA: ZESTAW CEWNIKÓW JEDNOŚWIATŁOWYCH DO CEWNIKOWANIA ŻYŁY GŁÓWNEJ - sterylny, jednorazowego użytku - igła wprowadzająca V - cewnik poliuretanowy kontrastujacy w RTG z jednym światłem: miękka końcówka cewnika, oznaczenia długości - cewnik wyposażony w zintegrowane skrzydła mocujące - prowadnica z Nitinolu, ze znacznikami długości - możliwość weryfikacji położenia cewnika w czasie rzeczywistym za pomocą EKG | średnica świateł cewnika: 14 G długość: 20 cm | op. (10 szt.) | 13
55 | INFUZJA: ZESTAW CEWNIKÓW DWUŚWIATŁOWYCH DO CEWNIKOWANIA ŻYŁY GŁÓWNEJ - sterylny, jednorazowego użytku - igła wprowadzająca V, zastawka bezigłowa - cewnik poliuretanowy kontrastujacy w RTG z jednym światłem: miękka końcówka cewnika, oznaczenia długości - cewnik wyposażony w zintegrowane skrzydła mocujące - prowadnica z Nitinolu, ze znacznikami długości - możliwość weryfikacji położenia cewnika w czasie rzeczywistym za pomocą EKG - mini skalpel | średnice świateł cewnika: 16/16 G długość: 20 cm | op. (10 szt.) | 3
56 | INFUZJA: ZESTAW CEWNIKÓW TRÓJŚWIATŁOWYCH DO CEWNIKOWANIA ŻYŁY GŁÓWNEJ - sterylny, jednorazowego użytku - igła wprowadzająca V, zastawka bezigłowa - cewnik poliuretanowy kontrastujacy w RTG z jednym światłem: miękka końcówka cewnika, oznaczenia długości - cewnik wyposażony w zintegrowane skrzydła mocujące - prowadnica z Nitinolu, ze znacznikami długości - możliwość weryfikacji położenia cewnika w czasie rzeczywistym za pomocą EKG - mini skalpel | średnice świateł cewnika: 16/18/18 G długość: 20 cm | op. (10 szt.) | 13
57 | INIEKCJA: IGŁA - sterylna, jednorazowego użytku - ostrze ze stali nierdzewnej chromowo-niklowej, końcówka ostrzona w trzech płaszczyznach - pokryta cienką warstwą silikonu - polipropylenowa osłona oraz łącznik - brak ftalanów oraz lateksu - zgodna z normą ISO 7864 | 0.40 x 20 mm | op. (100 szt.) | 58
58 | INIEKCJA: IGŁA - wymagania jak przy rozmiarze 0.40 x 20 mm | 0.45 x 20 mm lub 0.45 x 25 mm | op. (100 szt.) | 65
59 | INIEKCJA: IGŁA - wymagania jak przy rozmiarze 0.40 x 20 mm | 0.50 x 25 mm lub 0.55 x 25 mm | op. (100 szt.) | 232
60 | INIEKCJA: IGŁA - wymagania jak przy rozmiarze 0.40 x 20 mm | 0.60 x 30 mm | op. (100 szt.) | 167
61 | INIEKCJA: IGŁA - wymagania jak przy rozmiarze 0.40 x 20 mm | 0.70 x 30 mm | op. (100 szt.) | 247
62 | INIEKCJA: IGŁA - wymagania jak przy rozmiarze 0.40 x 20 mm | 0.80 x 40 mm | op. (100 szt.) | 580
63 | INIEKCJA: IGŁA - wymagania jak przy rozmiarze 0.40 x 20 mm | 0.90 x 40 mm | op. (100 szt.) | 290
64 | INIEKCJA: IGŁA - wymagania jak przy rozmiarze 0.40 x 20 mm | 1.1 x 40 mm | op. (100 szt.) | 91
65 | INIEKCJA: IGŁA - wymagania jak przy rozmiarze 0.40 x 20 mm | 1.2 x 40 mm | op. (100 szt.) | 435
66 | INIEKCJA: KANIULA DOŻYLNA BEZPIECZNA (BEZ PORTU; PU) - sterylna, jednorazowego użytku - z poliuretanu z czterema wtopionymi pasami kontrastującymi w promieniach RTG - zawór eliminujacy wypływ krwi podczas kaniulacji - igła zaopatrzona w specjalny automatyczny metalowy zatrzask samozakładający się po wyjęciu igły z kaniuli - hydrofobowy filtr gwarantujący wysokie bezpieczeństwo - zatrzymuje wypływ krwi poza kaniulę - kolory muszą odpowiadać kodowi rozmiaru kaniuli zgodnie z normami ISO - brak ftalanów oraz lateksu | 24 G 0,7 mm x 19 mm | op. (50 szt.) | 2
67 | INIEKCJA: KANIULA DOŻYLNA BEZPIECZNA (BEZ PORTU; PU) - wymagania jak przy rozmiarze 24 G 0,7 mm x 19 mm | 22 G 0,9 mm x 25 mm | op. (50 szt.) | 2
68 | INIEKCJA: KANIULA DOŻYLNA BEZPIECZNA (BEZ PORTU; PU) - wymagania jak przy rozmiarze 24 G 0,7 mm x 19 mm | 20 G 1,1 mm x 25 mm | op. (50 szt.) | 2
69 | INIEKCJA: KANIULA DOŻYLNA BEZPIECZNA (BEZ PORTU; PU) - wymagania jak przy rozmiarze 24 G 0,7 mm x 19 mm | 20 G 1,1 mm x 32 mm | op. (50 szt.) | 2
70 | INIEKCJA: KANIULA DOŻYLNA BEZPIECZNA (BEZ PORTU; PU) - wymagania jak przy rozmiarze 24 G 0,7 mm x 19 mm | 18 G 1,3 mm x 32 mm | op. (50 szt.) | 2
71 | INIEKCJA: KANIULA DOŻYLNA BEZPIECZNA (BEZ PORTU; PU) - wymagania jak przy rozmiarze 24 G 0,7 mm x 19 mm | 18 G 1,3 mm x 45 mm | op. (50 szt.) | 2
72 | INIEKCJA: KANIULA DOŻYLNA BEZPIECZNA (BEZ PORTU; PU) - wymagania jak przy rozmiarze 24 G 0,7 mm x 19 mm | 16 G 1,7 mm x 50 mm | op. (50 szt.) | 2
73 | INIEKCJA: KANIULA DOŻYLNA BEZPIECZNA (BEZ PORTU; PU) - wymagania jak przy rozmiarze 24 G 0,7 mm x 19 mm | 14 G 2,2 mm x 50 mm | op. (50 szt.) | 1
74 | INIEKCJA: STRZYKAWKA DWUCZĘŚCIOWA - sterylna, jednorazowego użytku - Luer - polipropylen/polietylen - przezroczysty zbiornik, kontrastujący tłok oraz czarna rozszerzona skala pomiarowa o minimum 20% - blokada tłoka przed wypadnięciem tłoka - brak silikonów oraz lateksu | 2 ml | op. (100 szt.) | 145
75 | INIEKCJA: STRZYKAWKA DWUCZĘŚCIOWA - wymagania jak przy rozmiarze 2 ml | 5 ml | op. (100 szt.) | 145
76 | INIEKCJA: STRZYKAWKA DWUCZĘŚCIOWA - wymagania jak przy rozmiarze 2 ml | 10 ml | op. (100 szt.) | 145
77 | INIEKCJA: STRZYKAWKA DWUCZĘŚCIOWA - wymagania jak przy rozmiarze 2 ml | 20 ml | op. (100 szt.) | 174
78 | INIEKCJA: STRZYKAWKA TRZYCZĘŚCIOWA INSULINOWA - sterylna, jednorazowego użytku - ze zintegrowaną igłą 0.30 x 16 mm LUB zakończenie Luer z z dopakowaną igłą 0.40 x 16 mm - przezroczysty zbiornik, kontrastujący tłok oraz czarna skala pomiarowa - blokada tłoka przed wypadnięciem tłoka - brak ftalanów oraz lateksu | U-40 jednostek | op. (100 szt.) | 6

## 2. Sprzęt jednorazowy (2)
lp | Opis | rozmiar | j.m. | ilość zamawiana | cena jednostkowa netto | podatek VAT w % | cena jednostkowa brutto | Wartość netto | Wartość brutto | Producent | KOD KATALOGOWY | EAN
1 | ANESTEZJOLOGIA: CEWNIK DO ODSYSANIA GÓRNYCH DRÓG ODDECHOWYCH - sterylny, jednorazowego użytku - z miękkiego i elastycznego PVC, ze zmrożoną powierzchnią - atraumatyczna, lekko zaokrąglona specjalna otwarta końcówka - dwa boczne otwory końcowe naprzeciwległe o łagodnie wyoblonych krawędziach - kolorystyczne oznaczenie rozmiaru na łączniku - brak ftalanów oraz lateksu - pakowanie: 1 sztuka | CH 6 400 mm | op. (50 szt.) | 14.5
2 | ANESTEZJOLOGIA: CEWNIK DO ODSYSANIA GÓRNYCH DRÓG ODDECHOWYCH - wymagania jak przy rozmiarze CH 6 | CH 8 400 mm | op. (50 szt.) | 25
3 | ANESTEZJOLOGIA: CEWNIK DO ODSYSANIA GÓRNYCH DRÓG ODDECHOWYCH - wymagania jak przy rozmiarze CH 6 | CH 10 400 mm | op. (50 szt.) | 25
4 | ANESTEZJOLOGIA: CEWNIK DO ODSYSANIA GÓRNYCH DRÓG ODDECHOWYCH - wymagania jak przy rozmiarze CH 6 | CH 12 600 mm | op. (50 szt.) | 30
5 | ANESTEZJOLOGIA: CEWNIK DO ODSYSANIA GÓRNYCH DRÓG ODDECHOWYCH - wymagania jak przy rozmiarze CH 6 | CH 14 600 mm | op. (50 szt.) | 60
6 | ANESTEZJOLOGIA: CEWNIK DO ODSYSANIA GÓRNYCH DRÓG ODDECHOWYCH - wymagania jak przy rozmiarze CH 6 | CH 16 600 mm | op. (50 szt.) | 60
7 | ANESTEZJOLOGIA: CEWNIK DO ODSYSANIA GÓRNYCH DRÓG ODDECHOWYCH - wymagania jak przy rozmiarze CH 6 | CH 18 600 mm | op. (50 szt.) | 60
8 | ANESTEZJOLOGIA: CEWNIK DO PODAWANIA TLENU PRZEZ NOS - sterylny, jednorazowego użytku - z PVC - mocowanie pod brodą za pomocą miękkiego, przesuwnego pierścienia regulacji - uniwersalny łącznik - gwiazdkowy przekrój drenu odporny na zagięcia - brak lateksu - pakowanie: 1 sztuka | dla dzieci długość drenu: 200 cm (+/- 5%) | op. (25 szt.) | 45
9 | ANESTEZJOLOGIA: CEWNIK DO PODAWANIA TLENU PRZEZ NOS - wymagania jak przy rozmiarze dla dzieci | dla dorosłych długość drenu: 300 cm (+/- 5%) | op. (15 szt.) | 700
10 | ANESTEZJOLOGIA: DREN TLENOWY - sterylny, jednorazowego użytku - z przezroczystego, nietoksycznego PVC - odporny na zagięcia o przekroju gwiazdkowym, posiadający paski wzmacniające wzdłuż całej swojej długości | 762 cm (+/- 2%) | op. (1 szt.) | 25
11 | ANESTEZJOLOGIA: ŁĄCZNIK MARTWA PRZESTRZEŃ - sterylny, jednorazowego użytku - podwójnie obrotowy, karbowany w środku - z medycznego PVC - połączenie 22M/15F od strony pacjenta - pakowanie: 1 sztuka | łącznik 15M od strony maszyny | op. (10 szt.) | 4.35
12 | ANESTEZJOLOGIA: ŁĄCZNIK MARTWA PRZESTRZEŃ - sterylny, jednorazowego użytku - podwójnie obrotowy, gładki w środku - z medycznego PVC - połączenie 22M/15F od strony pacjenta - pakowanie: 1 sztuka | łącznik 15M od strony maszyny | op. (10 szt.) | 4.35
13 | ANESTEZJOLOGIA: ŁĄCZNIK MARTWA PRZESTRZEŃ - wymagania jak przy rozmiarze łącznik 15M | łącznik 22M od strony maszyny | op. (10 szt.) | 4.35
14 | ANESTEZJOLOGIA: MASKA KRTANIOWA - sterylna, jednorazowego użytku - z medycznego PVC - przezroczysty balonik kontrolny z oznaczeniem rozmiaru maski oraz maksymalnej objętości mankietu - brak ftalanów oraz lateksu - barwione kolorystycznie zabezpieczenie zastawki - pakowanie: 1 sztuka | 1 waga pacjenta: ≤ 5 kg maksymalna objętość mankietu: 4 ml | op. (5 szt.) | 5
15 | ANESTEZJOLOGIA: MASKA KRTANIOWA - wymagania jak przy rozmiarze 1 | 1,5 waga pacjenta: 5 - 10 kg maksymalna objętość mankietu: 7 ml | op. (5 szt.) | 5
16 | ANESTEZJOLOGIA: MASKA KRTANIOWA - wymagania jak przy rozmiarze 1 | 2 waga pacjenta: 10 - 20 kg maksymalna objętość mankietu: 10 ml | op. (5 szt.) | 20.3
17 | ANESTEZJOLOGIA: MASKA KRTANIOWA - wymagania jak przy rozmiarze 1 | 2,5 waga pacjenta: 20 - 30 kg maksymalna objętość mankietu: 14 ml | op. (5 szt.) | 5
18 | ANESTEZJOLOGIA: MASKA KRTANIOWA - wymagania jak przy rozmiarze 1 | 3 waga pacjenta: 30 - 50 kg maksymalna objętość mankietu: 20 ml | op. (5 szt.) | 30
19 | ANESTEZJOLOGIA: MASKA KRTANIOWA - wymagania jak przy rozmiarze 1 | 4 waga pacjenta: 50 - 70 kg maksymalna objętość mankietu: 30 ml | op. (5 szt.) | 45
20 | ANESTEZJOLOGIA: MASKA KRTANIOWA - wymagania jak przy rozmiarze 1 | 5 waga pacjenta: 70 - 100 kg maksymalna objętość mankietu: 40 ml | op. (5 szt.) | 30
21 | ANESTEZJOLOGIA: MASKA TLENOWA Z DRENEM - sterylna, jednorazowego użytku - z PVC (przezroczyste) - regulowana blaszka na nos oraz gumka mocująca - dren o długości 210 cm (+/- 5%) zakończony uniwersalnymi łącznikami - obrotowy łącznik umożliwiający dostosowanie do pozycji pacjenta - brak lateksu - pakowanie: 1 sztuka | S | op. (1 szt.) | 150
22 | ANESTEZJOLOGIA: MASKA TLENOWA Z DRENEM - wymagania jak przy rozmiarze S | M | op. (1 szt.) | 1500
23 | ANESTEZJOLOGIA: MASKA TLENOWA Z WORKIEM I DRENEM - sterylna, jednorazowego użytku - z PVC (przezroczyste) - regulowana blaszka na nos oraz gumka mocująca - dren o długości 210 cm (+/- 5%) zakończony uniwersalnymi łącznikami - rezerwuar tlenowy o pojemności 1000 ml - obrotowy łącznik umożliwiający dostosowanie do pozycji pacjenta - silikonowe zastawki na łączniku oraz otworach wentylacyjnych - brak lateksu - pakowanie: 1 sztuka | S | op. (1 szt.) | 75
24 | ANESTEZJOLOGIA: MASKA TLENOWA Z WORKIEM I DRENEM - wymagania jak przy rozmiarze S | M | op. (1 szt.) | 1200
25 | ANESTEZJOLOGIA: MASKA TLENOWA Z NEBULIZATOREM I DRENEM - sterylna, jednorazowego użytku - z PVC (przezroczyste) - regulowana blaszka na nos oraz gumka mocująca - dren o długości 210 cm (+/- 5%) zakończony uniwersalnymi łącznikami - nebulizator o pojemności 8 ml (skalowany co 1 ml) - średnia wielkość wytwarzanej cząsteczki przy przepływie 6 L/min – 3,23 µm - brak lateksu - pakowanie: 1 sztuka | S | op. (1 szt.) | 70
26 | ANESTEZJOLOGIA: MASKA TLENOWA Z NEBULIZATOREM I DRENEM - wymagania jak przy rozmiarze S | M | op. (1 szt.) | 2000
27 | ANESTEZJOLOGIA: PROWADNICA DO RUREK INTUBACYJNYCH - sterylna, jednorazowego użytku - z aluminium pokrytego PVC - miękki koniec dystalny - Soft Tip - na wyrobie nadruku rozmiaru, średnicy oraz nazwy producenta - brak lateksu i ftalanów - pakowanie: 1 sztuka | 6 CH średnica: 2,0 mm długość całkowita: 310 mm (±10) rozmiar rurki: od 2,0 do 4,0 mm | op. (20 szt.) | 5
28 | ANESTEZJOLOGIA: PROWADNICA DO RUREK INTUBACYJNYCH - wymagania jak przy rozmiarze 6 CH | 10 CH średnica: 3,3 mm długość całkowita: 390 mm (±10) rozmiar rurki: od 4,5 do 6,5 mm | op. (20 szt.) | 10
29 | ANESTEZJOLOGIA: PROWADNICA DO RUREK INTUBACYJNYCH - wymagania jak przy rozmiarze 6 CH | 14 CH średnica: 4,7 mm długość całkowita: 390 mm (±10) rozmiar rurki: od 7,0 do 10,0 mm | op. (20 szt.) | 10
30 | ANESTEZJOLOGIA: PROWADNICA ZAGIĘTA DO TRUDNYCH INTUBACJI - sterylna, jednorazowego użytku - z LDPE o właściwościach poślizgowych - zagięta i zaokrąglona końcówka - wyraźna, czytelna skala co 1 cm - na wyrobie nadruku rozmiaru, średnicy oraz nazwy producenta - korpus w jaskrawo żółtym kolorze - brak lateksu, ftalanów i PVC - pakowanie: 1 sztuka | 6 CH średnica: 2,0 mm długość całkowita: 535 mm | op. (10 szt.) | 2
31 | ANESTEZJOLOGIA: PROWADNICA ZAGIĘTA DO TRUDNYCH INTUBACJI - wymagania jak przy rozmiarze 6 CH | 10 CH średnica: 3,3 mm długość całkowita: 600 mm | op. (10 szt.) | 1
32 | ANESTEZJOLOGIA: PROWADNICA ZAGIĘTA DO TRUDNYCH INTUBACJI - wymagania jak przy rozmiarze 6 CH | 10 CH średnica: 3,3 mm długość całkowita: 800 mm | op. (10 szt.) | 1
33 | ANESTEZJOLOGIA: PROWADNICA ZAGIĘTA DO TRUDNYCH INTUBACJI - wymagania jak przy rozmiarze 6 CH | 15 CH średnica: 5,0 mm długość całkowita: 600 mm | op. (10 szt.) | 10
34 | ANESTEZJOLOGIA: RURKA KRTANIOWA LTD - sterylna, jednorazowego użytku - do zabezpieczenia dróg oddechowych „na ślepo”, atraumatycznie, bez dodatkowego oprzyrządowania - z wysokiej jakości materiału PCV - dren łączący z zastawką umożliwiający jednoczasowe wypełnienie obu balonów (z jednego podania) - duży mankiet gardłowy oraz mniejszy mankiet przełykowy - znaczniki głębokości (znacznik zębów) weryfikujący położenie rurki - w zestawie ze strzykawką, zagryzakiem i taśmą mocującą - brak lateksu - pakowanie: 1 komplet | 0 < 5 kg | op. (1 szt.) | 2
35 | ANESTEZJOLOGIA: RURKA KRTANIOWA LTD - wymagania jak przy rozmiarze 0 | 1 5-12 kg | op. (1 szt.) | 2
36 | ANESTEZJOLOGIA: RURKA KRTANIOWA LTD - wymagania jak przy rozmiarze 0 | 2 12-25 kg | op. (1 szt.) | 2
37 | ANESTEZJOLOGIA: RURKA KRTANIOWA LTD - wymagania jak przy rozmiarze 0 | 2,5 125-150 cm | op. (1 szt.) | 5
38 | ANESTEZJOLOGIA: RURKA KRTANIOWA LTD - wymagania jak przy rozmiarze 0 | 3 < 155 cm | op. (1 szt.) | 5
39 | ANESTEZJOLOGIA: RURKA KRTANIOWA LTD - wymagania jak przy rozmiarze 0 | 4 155-180 cm | op. (1 szt.) | 20
40 | ANESTEZJOLOGIA: RURKA KRTANIOWA LTD - wymagania jak przy rozmiarze 0 | 5 > 180 cm | op. (1 szt.) | 5
41 | CHIRURGIA: BUTELKA DO DŁUGOTRWAŁEGO ODSYSANIA RAN TYPU REDON - sterylna, jednorazowego użytku - z polietylenu - możliwość połączenia z drenami o średnicach od CH 6 do CH 18 - skala ułatwiająca ocenę objętości odessanego płynu - pakowanie: 1 sztuka w folii | 200 ml | op. (100 szt.) | 10
42 | CHIRURGIA: CEWNIK DO DRENAŻU KLATKI PIERSIOWEJ Z TROKAREM - sterylny, jednorazowego użytku - z bardzo miękkiego, elastycznego PCV zapobiegającego zaginaniu się cewnika - stalowy trokar ułatwiający wprowadzenie cewnika - atraumatyczny otwór końcowy oraz 2 otwory boczne naprzemianległe - skalowany co 2 cm - linia RTG na całej długości cewnika - zintegrowany uniwersalny łącznik do podłączenia z zestawem do drenażu - pakowanie: 1 sztuka | CH 10 | op. (1 szt.) | 10
43 | CHIRURGIA: CEWNIK DO DRENAŻU KLATKI PIERSIOWEJ Z TROKAREM - wymagania jak przy rozmiarze CH 10 | CH 12 | op. (1 szt.) | 10
44 | CHIRURGIA: CEWNIK DO DRENAŻU KLATKI PIERSIOWEJ Z TROKAREM - wymagania jak przy rozmiarze CH 10 | CH 14 | op. (1 szt.) | 10
45 | CHIRURGIA: CEWNIK DO DRENAŻU KLATKI PIERSIOWEJ Z TROKAREM - wymagania jak przy rozmiarze CH 10 | CH 16 | op. (1 szt.) | 10
46 | CHIRURGIA: CEWNIK DO DRENAŻU KLATKI PIERSIOWEJ Z TROKAREM - wymagania jak przy rozmiarze CH 10 | CH 18 | op. (1 szt.) | 10
47 | CHIRURGIA: CEWNIK DO DRENAŻU KLATKI PIERSIOWEJ Z TROKAREM - wymagania jak przy rozmiarze CH 10 | CH 20 | op. (1 szt.) | 10
48 | CHIRURGIA: CEWNIK DO DRENAŻU KLATKI PIERSIOWEJ Z TROKAREM - wymagania jak przy rozmiarze CH 10 | CH 22 | op. (1 szt.) | 10
49 | CHIRURGIA: CEWNIK DO DRENAŻU KLATKI PIERSIOWEJ Z TROKAREM - wymagania jak przy rozmiarze CH 10 | CH 24 | op. (1 szt.) | 10
50 | CHIRURGIA: CEWNIK DO DRENAŻU KLATKI PIERSIOWEJ Z TROKAREM - wymagania jak przy rozmiarze CH 10 | CH 28 | op. (1 szt.) | 10
51 | CHIRURGIA: CZYŚCIK DO NARZĘDZI ELEKTROCHIRURGICZNYCH - sterylny, jednorazowego użytku | 50 mm x 50 mm | op. (1 szt.) | 700
52 | CHIRURGIA: DREN KEHRA - sterylny, jednorazowego użytku - z najwyższej jakości 100% biokompatybilnego i transparentnego silikonu klasy medycznej - atraumatyczne, miękkie zakończenie drenu - pasek kontrastujący w RTG na całej długości drenu - długość ramion 450 mm x 180 mm - pakowanie: 1 sztuka (opakowanie podwójne - zewnetrzne papier - folia, wewnętrzne folia) | CH 8 | op. (10 szt.) | 2.9
53 | CHIRURGIA: DREN KEHRA - wymagania jak przy rozmiarze CH 8 | CH 10 | op. (10 szt.) | 2.9
54 | CHIRURGIA: DREN KEHRA - wymagania jak przy rozmiarze CH 8 | CH 12 | op. (10 szt.) | 2.9
55 | CHIRURGIA: DREN KEHRA - wymagania jak przy rozmiarze CH 8 | CH 14 | op. (10 szt.) | 2.9
56 | CHIRURGIA: DREN KEHRA - wymagania jak przy rozmiarze CH 8 | CH 16 | op. (10 szt.) | 2.9
57 | CHIRURGIA: DREN KEHRA - wymagania jak przy rozmiarze CH 8 | CH 18 | op. (10 szt.) | 2.9
58 | CHIRURGIA: DREN KEHRA - wymagania jak przy rozmiarze CH 8 | CH 20 | op. (10 szt.) | 2.9
59 | CHIRURGIA: DREN KEHRA - wymagania jak przy rozmiarze CH 8 | CH 22 | op. (10 szt.) | 2.9
60 | CHIRURGIA: DREN KEHRA - wymagania jak przy rozmiarze CH 8 | CH 24 | op. (10 szt.) | 2.9
61 | CHIRURGIA: DREN ŁĄCZĄCY DO ODSYSANIA - sterylny, jednorazowego użytku - z medycznego, elastycznego PCV - wzdłuż drenu specjalne wzmocnienia wzdłużne - zakończenie drenu typu lejek-lejek, cut-to-fit z możliwością docięcia łącznika do średnicy króćca od 8 do 18 mm - lejki wyposażone w specjalny system zagięciowy - pakowanie: 1 sztuka | CH 24 długość 210 mm | op. (50 szt.) | 2.9
62 | CHIRURGIA: DREN DO ODSYSANIA RAN TYP REDON - sterylny, jednorazowego użytku - z medycznej odmiany PCV o optymalnym współczynniku twardości - naprzemienna perforacja o długości 15 cm zapobiegająca aspiracji i wrastaniu tkanek - wyprofilowane atraumatyczne otwory drenujące - atraumatyczne, miękkie zakończenie drenu - pasek kontrastujący w RTG na całej długości drenu - trzystopniowy (co 1 cm) czytnik głębokości w odległości 5 cm od zakończenia perforacji - opakowanie podwójne - zewnetrzne papier - folia, wewnętrzne folia | CH 8 800 mm | op. (100 szt.) | 1.45
63 | CHIRURGIA: DREN DO ODSYSANIA RAN TYP REDON - wymagania jak przy rozmiarze CH 8 | CH 10 800 mm | op. (100 szt.) | 1.45
64 | CHIRURGIA: DREN DO ODSYSANIA RAN TYP REDON - wymagania jak przy rozmiarze CH 8 | CH 12 800 mm | op. (100 szt.) | 1.45
65 | CHIRURGIA: DREN DO ODSYSANIA RAN TYP REDON - wymagania jak przy rozmiarze CH 8 | CH 14 800 mm | op. (100 szt.) | 2.9
66 | CHIRURGIA: DREN DO ODSYSANIA RAN TYP REDON - wymagania jak przy rozmiarze CH 8 | CH 16 800 mm | op. (100 szt.) | 4.35
67 | CHIRURGIA: DREN DO ODSYSANIA RAN TYP REDON - wymagania jak przy rozmiarze CH 8 | CH 18 800 mm | op. (100 szt.) | 1.45
68 | CHIRURGIA: DREN DO ODSYSANIA RAN TYP REDON - sterylny, jednorazowego użytku - z medycznej odmiany PCV i twardości ok. 76° ShA - perforacja na dystalnym kocu - cyfrowa podziałka głębokości | CH 20 700 mm | op. (1 szt.) | 150
69 | CHIRURGIA: DREN DO ODSYSANIA RAN TYP REDON - wymagania jak przy rozmiarze CH 20 | CH 22 700 mm | op. (1 szt.) | 75
70 | CHIRURGIA: DREN DO ODSYSANIA RAN TYP REDON SILIKONOWY - sterylny, jednorazowego użytku - z 100% biokompatybilnego i transparentnego silikonu klasy medycznej - atraumatyczne, miękkie zakończenie drenu - naprzemienna perforacja na długości 12 cm - 6 owalnych, specjalnie wyprofilowanych, atraumatycznych otworów zapobiegających wrastaniu tkanek - pasek kontrastujący w RTG na całej długości drenu - opakowanie podwójne - zewnetrzne papier - folia, wewnętrzne folia - pakowany prosto | CH 8 500 mm | op. (25 szt.) | 5.8
71 | CHIRURGIA: DREN DO ODSYSANIA RAN TYP REDON SILIKONOWY - wymagania jak przy rozmiarze CH 8 | CH 10 500 mm | op. (25 szt.) | 2.9
72 | CHIRURGIA: DREN DO ODSYSANIA RAN TYP REDON SILIKONOWY - wymagania jak przy rozmiarze CH 8 | CH 12 500 mm | op. (25 szt.) | 2.9
73 | CHIRURGIA: DREN DO ODSYSANIA RAN TYP REDON SILIKONOWY - wymagania jak przy rozmiarze CH 8 | CH 14 500 mm | op. (25 szt.) | 2.9
74 | CHIRURGIA: DREN DO ODSYSANIA RAN TYP REDON SILIKONOWY - wymagania jak przy rozmiarze CH 8 | CH 16 500 mm | op. (25 szt.) | 2.9
75 | CHIRURGIA: DREN DO ODSYSANIA RAN TYP REDON SILIKONOWY - wymagania jak przy rozmiarze CH 8 | CH 18 500 mm | op. (25 szt.) | 2.9
76 | CHIRURGIA: DREN DO ODSYSANIA RAN TYP REDON SILIKONOWY - wymagania jak przy rozmiarze CH 8 | CH 20 500 mm | op. (25 szt.) | 2.9
77 | CHIRURGIA: DREN DO ODSYSANIA RAN TYP REDON PVC - sterylny, jednorazowego użytku - z PVC medycznego, wysokiej jakości o odpowiednio dobranej elastyczności - 7 atraumatycznych otworów bocznych o dużej średnicy - pasek kontrastujący w RTG - pakowany prosto (podłużnie) | CH 8 700 mm | op. (1 szt.) | 150
78 | CHIRURGIA: DREN DO ODSYSANIA RAN TYP REDON PVC - wymagania jak przy rozmiarze CH 8 | CH 10 700 mm | op. (1 szt.) | 150
79 | CHIRURGIA: DREN DO ODSYSANIA RAN TYP REDON PVC - wymagania jak przy rozmiarze CH 8 | CH 12 700 mm | op. (1 szt.) | 150
80 | CHIRURGIA: DREN DO ODSYSANIA RAN TYP REDON PVC - wymagania jak przy rozmiarze CH 8 | CH 14 700 mm | op. (1 szt.) | 150
81 | CHIRURGIA: DREN DO ODSYSANIA RAN TYP REDON PVC - wymagania jak przy rozmiarze CH 8 | CH 16 700 mm | op. (1 szt.) | 150
82 | CHIRURGIA: DREN DO ODSYSANIA RAN TYP REDON PVC - wymagania jak przy rozmiarze CH 8 | CH 18 700 mm | op. (1 szt.) | 150
83 | CHIRURGIA: DREN DO ODSYSANIA RAN TYP REDON PVC - wymagania jak przy rozmiarze CH 8 | CH 20 700 mm | op. (1 szt.) | 150
84 | CHIRURGIA: DREN DO ODSYSANIA RAN TYP REDON PVC - wymagania jak przy rozmiarze CH 8 | CH 22 700 mm | op. (1 szt.) | 75
85 | CHIRURGIA: MARKER CHIRURGICZNY - sterylny, jednorazowego użytku - nietoksyczny, szybkoschnący, nieplamiący - odporny na środki dezynfekujące - atrament o zabarwieniu fioletowym - skala pomiarowa na korpusie pisaka - 5 cm - w zestawie z dwustronną linijką o skali 15 cm oraz 6 cali | --- | op. (1 szt.) | 750
86 | CHIRURGIA: PLASTER Z OPATRUNKIEM - samoprzylepny do zaopatrywania pooperacyjnych ran sączących - wkład chłonny powleczony siateczką z polietylenu zapobiegającą przywieraniu do rany, absorbujący niewielką i średnią ilość wysięku oraz chroniący przed wpływem czynników zewnętrznych - zaokrąglone brzegi zapobiegające przypadkowemu odklejaniu opatrunku - wykonany z hydrofobowej włókniny, pokryty klejem akrylowym - mikropory w strukturze włókniny - posiada warstę zabezpieczającą z papieru silikonowego - jałowy, pakowany pojedynczo w torebkę papierowo-foliową z nadrukiem | 5 cm x 7,2 cm | op. (100 szt.) | 40
87 | CHIRURGIA: OSTRZA CHIRURGICZNE - sterylne, jednorazowego użytku - ze stali węglowej - oznaczenie rozmiaru na ostrzu - pakowanie: 1 sztuka w folię aluminiową | 11 | op. (100 szt.) | 45
88 | CHIRURGIA: OSTRZA CHIRURGICZNE - wymagania jak przy rozmiarze 11 | 15 | op. (100 szt.) | 45
89 | CHIRURGIA: OSTRZA CHIRURGICZNE - wymagania jak przy rozmiarze 11 | 20 | op. (100 szt.) | 45
90 | CHIRURGIA: OSTRZA CHIRURGICZNE - wymagania jak przy rozmiarze 11 | 22 | op. (100 szt.) | 45
91 | CHIRURGIA: OSTRZA CHIRURGICZNE - wymagania jak przy rozmiarze 11 | 24 | op. (100 szt.) | 45
92 | GINEKOLOGIA: SZCZOTECZKA CYTOLOGICZNA TYP-2 (WACHLARZ) - sterylna, jednorazowego użytku - z polietylenu - zakończenie w kształcie wachlarzyka - miękkie zakończenia włosków - brak lateksu i ftalanów - pakowanie: 1 sztuka | --- | op. (100 szt.) | 25
93 | GINEKOLOGIA: SZCZOTECZKA CYTOLOGICZNA TYP-1 (PROSTA) - sterylna, jednorazowego użytku - prosta konstrukcja - miękkie zakończenia włosków - brak lateksu i ftalanów - pakowanie: 1 sztuka | --- | op. (100 szt.) | 10.15
94 | GINEKOLOGIA: SZCZOTECZKA CYTOLOGICZNA TYP-1B (PROSTA Z KULKĄ) - sterylna, jednorazowego użytku - prosta konstrukcja z dodatkową kulką ochronną zabezpieczającą przed zranieniem - miękkie zakończenia włosków - pakowanie: 1 sztuka | --- | op. (50 szt.) | 14.5
95 | GINEKOLOGIA: WZIERNIK GINEKOLOGICZNY TYP CUSCO - sterylny, jednorazowego użytku - łyżki wykonane z transparentnego polistyrenu - szpilka blokująca wykonana z polietylenu - kolorystyczne oznaczenie szpilki w zależności od rozmiaru - brak lateksu i ftalanów - pakowanie: 1 sztuka | XS szerokość: 20 mm | op. (1 szt.) | 2000
96 | GINEKOLOGIA: WZIERNIK GINEKOLOGICZNY TYP CUSCO - wymagania jak przy rozmiarze XS | S szerokość: 24 mm | op. (1 szt.) | 1000
97 | GINEKOLOGIA: WZIERNIK GINEKOLOGICZNY TYP CUSCO - wymagania jak przy rozmiarze XS | M szerokość: 26 mm | op. (1 szt.) | 1750
98 | GINEKOLOGIA: WZIERNIK GINEKOLOGICZNY TYP CUSCO - wymagania jak przy rozmiarze XS | L szerokość: 30 mm | op. (1 szt.) | 1750
99 | GINEKOLOGIA: WZIERNIK GINEKOLOGICZNY TYP CUSCO - wymagania jak przy rozmiarze XS | XL szerokość: 34 mm | op. (1 szt.) | 2500
100 | INFUZJA: KRANIK TRÓJDROŻNY - sterylny, jednorazowego użytku - z poliwęglanu - wszystkie wejścia zabezpieczone koreczkami - optyczny identyfikator położenia otwarty/zamknięty - odporny na lipidy - wszystkie wejścia zabezpieczone koreczkami - obrotowa nakrętka wejścia Luer-Lock męski - pakowanie: 1 sztuka | --- | op. (50 szt.) | 20
101 | INFUZJA: PRZYRZĄD DO PRZETACZANIA PŁYNÓW W TERAPII INFUZYJNEJ - sterylny, jednorazowego użytku - igła biorcza (kolec komory kroplowej) dwukanałowa gwarantujący szczelne i pewne połączenie z pojemnikami - elastyczna komora kroplowa o wielkości minimum 6 cm - kroplomierz komory 20 kropli = 1 ml +/- 0.1 ml - odpowietrznik z filtrem przeciwbakteryjnym zamykany niebieską klapką - filtr płynu o wielkości oczek 15 µm - miękki, elastyczny dren o długości min. 150 cm z zakończeniem Luer-Lock - zaciskacz rolkowy wyposażony w pochewkę na igłę biorczą i zaczep na dren do podwieszenia - oba końce przyrządu zabezpieczone dodatkowo ochronnymi kapturkami - bez ftalanów i lateksu | --- | op. (25 szt.) | 1800
102 | INFUZJA: PRZYRZĄD DO PRZETACZANIA PŁYNÓW / LEKÓW ŚWIATŁOCZUŁYCH - kolor bursztynowy - pozostałe wymagania jak przy PRZYRZĄD DO PRZETACZANIA PŁYNÓW W TERAPII INFUZYJNEJ | --- | op. (1 szt.) | 600
103 | INFUZJA: PRZYRZĄD DO PRZETACZANIA KRWI I PREPARATÓW KRWIOPOCHODNYCH - sterylny, jednorazowego użytku - igła biorcza (kolec komory kroplowej) dwukanałowa gwarantujący szczelne i pewne połączenie z pojemnikami - elastyczna komora kroplowa o wielkości minimum 6 cm - kroplomierz komory 20 kropli = 1 ml +/- 0.1 ml - odpowietrznik z filtrem przeciwbakteryjnym zamykany czerwoną klapką - specjalny filtr do krwi o dużej powierzchni i wielkości oczek 200 μm - miękki, elastyczny dren o długości min. 150 cm z zakończeniem Luer-Lock - zaciskacz rolkowy wyposażony w pochewkę na igłę biorczą i zaczep na dren do podwieszenia - oba końce przyrządu zabezpieczone dodatkowo ochronnymi kapturkami - bez ftalanów i lateksu | --- | op. (25 szt.) | 300
104 | INFUZJA: PRZEDŁUŻACZ DO POMPY INFUZYJNEJ - sterylny, jednorazowego użytku - dren wykonany z PVC o długości min. 150 cm oraz wewnętrznej średnicy: 1,24 mm - zakończenia typu Luer-Lock - męski i żeński - bez ftalanów i lateksu | --- | op. (1 szt.) | 3500
105 | INFUZJA: PRZEDŁUŻACZ DO POMPY INFUZYJNEJ DLA LEKÓW ŚWIATŁOCZUŁYCH - kolor bursztynowy - pozostałe wymagania jak przy PRZEDŁUŻACZ DO POMPY INFUZYJNEJ | --- | op. (1 szt.) | 2500
106 | INIEKCJA: KANIULA DOŻYLNA (PUR) - sterylna, jednorazowego użytku - igła (mandryn) wykonana ze stali nierdzewnej z ostrzem typu back-cut - cewnik kaniuli wykonany z poliuretanu (PUR), wyposażony w 6 pasków kontrastujących w RTG - kaniula wyposażona w kolorystycznie barwione skrzydełka - samodomykający się koreczek portu górnego barwiony kolorystycznie zależnie od rozmiaru - uchwyt umożliwiający wykonanie wkłucia jedną ręką - filtr hydrofobowy, zabezpieczający przed wypływem krwi po wprowadzeniu kaniuli do naczynia - komora wypływu zwrotnego zabezpieczona koreczkiem Luer-Lock - brak ftalanów oraz lateksu | 24 G 0,7 mm x 19 mm | op. (100 szt.) | 14.5
107 | INIEKCJA: KANIULA DOŻYLNA (PUR) - wymagania jak przy rozmiarze 24 G 0,7 mm x 19 mm | 22 G 0,9 mm x 25 mm | op. (100 szt.) | 79.75
108 | INIEKCJA: KANIULA DOŻYLNA (PUR) - wymagania jak przy rozmiarze 24 G 0,7 mm x 19 mm | 20 G 1,1 mm x 32 mm | op. (100 szt.) | 79.75
109 | INIEKCJA: KANIULA DOŻYLNA (PUR) - wymagania jak przy rozmiarze 24 G 0,7 mm x 19 mm | 18 G 1,3 mm x 45 mm | op. (100 szt.) | 65.25
110 | INIEKCJA: KANIULA DOŻYLNA (PUR) - wymagania jak przy rozmiarze 24 G 0,7 mm x 19 mm | 17 G 1,5 mm x 45 mm | op. (100 szt.) | 14.5
111 | INIEKCJA: KANIULA DOŻYLNA (PUR) - wymagania jak przy rozmiarze 24 G 0,7 mm x 19 mm | 16 G 1,7 mm x 45 mm | op. (100 szt.) | 14.5
112 | INIEKCJA: KANIULA DOŻYLNA (FEP) - sterylna, jednorazowego użytku - igła (mandryn) wykonana ze stali nierdzewnej z ostrzem typu back-cut - cewnik kaniuli wykonany z teflonu (FEP), wyposażony w 4 paski kontrastujące w RTG - kaniula wyposażona w skrzydełka mocujące - domykany ręcznie koreczek portu górnego, kodowany kolorystycznie zależnie od rozmiaru - uchwyt umożliwiający wykonanie wkłucia jedną ręką - zastawka zabezpieczająca przed wypływem krwi po wprowadzeniu kaniuli do naczynia - komora wypływu zwrotnego zabezpieczona koreczkiem Luer-Lock - brak ftalanów oraz lateksu | 24 G 0,7 mm x 19 mm | op. (100 szt.) | 14.5
113 | INIEKCJA: KANIULA DOŻYLNA (FEP) - wymagania jak przy rozmiarze 24 G 0,7 mm x 19 mm | 22 G 0,9 mm x 25 mm | op. (100 szt.) | 79.75
114 | INIEKCJA: KANIULA DOŻYLNA (FEP) - wymagania jak przy rozmiarze 24 G 0,7 mm x 19 mm | 20 G 1,1 mm x 32 mm | op. (100 szt.) | 79.75
115 | INIEKCJA: KANIULA DOŻYLNA (FEP) - wymagania jak przy rozmiarze 24 G 0,7 mm x 19 mm | 18 G 1,3 mm x 45 mm | op. (100 szt.) | 65.25
116 | INIEKCJA: KANIULA DOŻYLNA (FEP) - wymagania jak przy rozmiarze 24 G 0,7 mm x 19 mm | 17 G 1,5 mm x 45 mm | op. (100 szt.) | 14.5
117 | INIEKCJA: KANIULA DOŻYLNA (FEP) - wymagania jak przy rozmiarze 24 G 0,7 mm x 19 mm | 16 G 1,7 mm x 45 mm | op. (100 szt.) | 14.5
118 | INIEKCJA: KANIULA DOŻYLNA BEZ PORTU - sterylna, jednorazowego użytku - do stosowana u noworodków, dzieci i osób w podeszłym wieku - igła ze stali szlachetnej - cewnik kaniuli wykonany z PTFE ( podwójnie oczyszczony teflon) - kaniula wyposażona w zdemowany uchwyt skrzydełkowy - minimalne ryzyko komplikacji dzięki specjalnemu kształtowi - przepływ 13 ml/min - brak lateksu | 26 G 0,6 mm x 19 mm | op. (50 szt.) | 50
119 | INIEKCJA: KANIULA DOŻYLNA BEZPIECZNA - sterylna, jednorazowego użytku - posiada pasywne zabezpieczenie przed zakłuciem - ostra część igły (mandrynu) - igła (mandryn) wykonana ze stali nierdzewnej z ostrzem typu back-cut - cewnik kaniuli wykonany z poliuretanu (PUR), wyposażony w 6 pasków kontrastujących w RTG - kaniula wyposażona w kolorystycznie barwione skrzydełka z możliwością przyszycia do skóry - samodomykający się koreczek portu górnego barwiony kolorystycznie zależnie od rozmiaru - uchwyt umożliwiający wykonanie wkłucia jedną ręką - filtr hydrofobowy zabezpieczający przed wypływem krwi po wprowadzeniu kaniuli do naczynia - brak ftalanów oraz lateksu | 24 G 0,7 mm x 19 mm | op. (50 szt.) | 30
120 | INIEKCJA: STRZYKAWKA TRZYCZĘŚCIOWA - sterylna, jednorazowego użytku - Luer - jednorazowego użytku, niepirogenna, nietoksyczna - blokada tłoka przed przypadkowym wysunięciem tłoka - uszczelnienie w postaci podwójnego pierścienia na korku położonym na szczycie tłoka - brak ftalanów oraz lateksu | 1 ml skala co 0,01 ml | op. (100 szt.) | 30
121 | INIEKCJA: STRZYKAWKA TRZYCZĘŚCIOWA - wymagania jak przy rozmiarze 1 ml | 2 ml skala co 0,1 ml | op. (100 szt.) | 275
122 | INIEKCJA: STRZYKAWKA TRZYCZĘŚCIOWA - wymagania jak przy rozmiarze 1 ml | 5 ml skala co 0,2 ml | op. (100 szt.) | 300
123 | INIEKCJA: STRZYKAWKA TRZYCZĘŚCIOWA - wymagania jak przy rozmiarze 1 ml | 10 ml skala co 0,2 ml | op. (100 szt.) | 300
124 | INIEKCJA: STRZYKAWKA TRZYCZĘŚCIOWA - wymagania jak przy rozmiarze 1 ml | 20 ml skala co 0,5 ml | op. (50 szt.) | 850
125 | INIEKCJA: IGŁA INSULINOWA DO PENA - sterylna, jednorazowego użytku - z polipropylenu, polietylenu oraz stali nierdzewnej - jednorazowego użytku, niepirogenna, nietoksyczna - końcówka ostrzona w trzech płaszczyznach - pokryta cienką warstwą silikonu - brak ftalanów oraz lateksu | 0,25 mm x 6 mm | op. (10 szt.) | 35
126 | INIEKCJA: IGŁA INSULINOWA DO PENA - wymagania jak przy rozmiarze 0,25 mm x 6 mm | 0,30 mm x 8 mm | op. (10 szt.) | 35
127 | INIEKCJA: OPATRUNEK DO MOCOWANIA KANIUL - sterylny, jednorazowego użytku - z hydrofobowej włókniny - klej akrylowy - podkładka włókninowa przeznaczona do umieszczenia pod skrzydełkami kaniuli - zaokrąglone brzegi zapobiegają przypadkowemu odklejeniu opatrunku - elastyczny - warstwa zabezpieczająca z papieru silikonowanego | 5,1 cm x 7,6 cm | op. (50 szt.) | 700
128 | INIEKCJA: PORT BEZIGŁOWY - sterylny, jednorazowego użytku - z poliwęglanu - silikonowa membrana pozwala na wielokrotne iniekcje portu - czas użytkowania do 7 dni lub 350 aktywacji - obrotowa nakrętka wejścia Luer-Lock męski - pakowanie: 1 sztuka | --- | op. (100 szt.) | 30
129 | POŁOŻNICTWO: CEWNIK PĘPOWINOWY - sterylny, jednorazowego użytku - pakowanie: 1 sztuka | 6 CH 400 mm | op. (1 szt.) | 5
130 | POŁOŻNICTWO: ZACISKACZ DO PĘPOWINY - sterylna, jednorazowego użytku - z polipropylenu - ząbkowane ramiona - bezpieczne ząbki zaciskowe o zaokrąglonych krawędziach - podwójna blokada zapobiegająca przypadkowemu otwarciu ramion zaciskacza - brak lateksu i ftalanów - pakowanie: 1 sztuka | uniwersalny | op. (50 szt.) | 40
131 | UROLOGIA: CEWNIK FOLEY'A SILIKONOWANY - sterylny, jednorazowego użytku - dwudrożny, z zastawką zapewniającą szczelność balonu - brak ftalanów - pakowanie: 1 sztuka | CH 8 balon 3-5 ml | op. (10 szt.) | 15
132 | UROLOGIA: CEWNIK FOLEY'A SILIKONOWANY - wymagania jak przy rozmiarze CH 8 | CH 10 balon 3-5 ml | op. (10 szt.) | 10
133 | UROLOGIA: CEWNIK FOLEY'A SILIKONOWANY - wymagania jak przy rozmiarze CH 8 | CH 12 balon 5-10 ml | op. (10 szt.) | 10
134 | UROLOGIA: CEWNIK FOLEY'A SILIKONOWANY - wymagania jak przy rozmiarze CH 8 | CH 14 balon 5-10 ml | op. (10 szt.) | 70
135 | UROLOGIA: CEWNIK FOLEY'A SILIKONOWANY - wymagania jak przy rozmiarze CH 8 | CH 16 balon 5-10 ml | op. (10 szt.) | 320
136 | UROLOGIA: CEWNIK FOLEY'A SILIKONOWANY - wymagania jak przy rozmiarze CH 8 | CH 18 balon 5-10 ml | op. (10 szt.) | 320
137 | UROLOGIA: CEWNIK FOLEY'A SILIKONOWANY - wymagania jak przy rozmiarze CH 8 | CH 18 balon 30 ml | op. (10 szt.) | 300
138 | UROLOGIA: CEWNIK FOLEY'A SILIKONOWANY - wymagania jak przy rozmiarze CH 8 | CH 20 balon 5-10 ml | op. (10 szt.) | 200
139 | UROLOGIA: CEWNIK FOLEY'A SILIKONOWANY - wymagania jak przy rozmiarze CH 8 | CH 20 balon 30 ml | op. (10 szt.) | 300
140 | UROLOGIA: CEWNIK FOLEY'A SILIKONOWANY - wymagania jak przy rozmiarze CH 8 | CH 22 balon 5-10 ml | op. (10 szt.) | 120
141 | UROLOGIA: CEWNIK FOLEY'A SILIKONOWANY - wymagania jak przy rozmiarze CH 8 | CH 22 balon 30 ml | op. (10 szt.) | 120
142 | UROLOGIA: CEWNIK FOLEY'A SILIKONOWANY - wymagania jak przy rozmiarze CH 8 | CH 24 balon 5-10 ml | op. (10 szt.) | 100
143 | UROLOGIA: CEWNIK FOLEY'A SILIKONOWANY - wymagania jak przy rozmiarze CH 8 | CH 24 balon 30 ml | op. (10 szt.) | 75
144 | UROLOGIA: CEWNIK NELATON HYDROFILOWY - sterylny, jednorazowego użytku -pokryty warstwą hydrofilową - po zamoczeniu w wodzie pęcznieje nadając cewnikowi poślizg - pakowanie: 1 sztuka | CH 6 długość 400 mm | op. (1 szt.) | 500
145 | UROLOGIA: CEWNIK NELATON HYDROFILOWY - wymagania jak przy rozmiarze CH 6 | CH 8 długość 400 mm | op. (1 szt.) | 500
146 | UROLOGIA: CEWNIK NELATON - sterylny, jednorazowego użytku - z miękkiego i elastycznego PVC - brak lateksu - pakowanie: 1 sztuka | CH 10 długość 400 mm | op. (50 szt.) | 14.5
147 | UROLOGIA: CEWNIK NELATON - wymagania jak przy rozmiarze CH 10 | CH 12 długość 400 mm | op. (50 szt.) | 20
148 | UROLOGIA: CEWNIK NELATON - wymagania jak przy rozmiarze CH 10 | CH 14 długość 400 mm | op. (50 szt.) | 20.3
149 | UROLOGIA: CEWNIK NELATON - wymagania jak przy rozmiarze CH 10 | CH 16 długość 400 mm | op. (50 szt.) | 25
150 | UROLOGIA: CEWNIK NELATON - wymagania jak przy rozmiarze CH 10 | CH 18 długość 400 mm | op. (50 szt.) | 20.3
151 | UROLOGIA: CEWNIK NELATON - wymagania jak przy rozmiarze CH 10 | CH 20 długość 400 mm | op. (50 szt.) | 10
152 | UROLOGIA: CEWNIK NELATON - wymagania jak przy rozmiarze CH 10 | CH 22 długość 400 mm | op. (50 szt.) | 10
153 | UROLOGIA: CEWNIK NELATON - wymagania jak przy rozmiarze CH 10 | CH 24 długość 400 mm | op. (50 szt.) | 5
154 | UROLOGIA: CEWNIK PEZZER SILIKONOWANY - sterylny, jednorazowego użytku - z miękkiego i elastycznego lateksu - atraumatyczna, lekko zaokrąglona specjalna końcówka ułatwiająca wprowadzenie cewnika - trzy boczne otwory o łagodnie wyoblonych krawędziach - pakowanie: 1 sztuka | CH 10 długość 400 mm | op. (10 szt.) | 5
155 | UROLOGIA: CEWNIK PEZZER SILIKONOWANY - wymagania jak przy rozmiarze CH 10 | CH 12 długość 400 mm | op. (10 szt.) | 5
156 | UROLOGIA: CEWNIK PEZZER SILIKONOWANY - wymagania jak przy rozmiarze CH 10 | CH 14 długość 400 mm | op. (10 szt.) | 5
157 | UROLOGIA: CEWNIK PEZZER SILIKONOWANY - wymagania jak przy rozmiarze CH 10 | CH 16 długość 400 mm | op. (10 szt.) | 5
158 | UROLOGIA: CEWNIK PEZZER SILIKONOWANY - wymagania jak przy rozmiarze CH 10 | CH 18 długość 400 mm | op. (10 szt.) | 5
159 | UROLOGIA: CEWNIK PEZZER SILIKONOWANY - wymagania jak przy rozmiarze CH 10 | CH 20 długość 400 mm | op. (10 szt.) | 5
160 | UROLOGIA: CEWNIK PEZZER SILIKONOWANY - wymagania jak przy rozmiarze CH 10 | CH 22 długość 400 mm | op. (10 szt.) | 5
161 | UROLOGIA: CEWNIK PEZZER SILIKONOWANY - wymagania jak przy rozmiarze CH 10 | CH 24 długość 400 mm | op. (10 szt.) | 5
162 | UROLOGIA: CEWNIK PEZZER SILIKONOWANY - wymagania jak przy rozmiarze CH 10 | CH 26 długość 400 mm | op. (10 szt.) | 5
163 | UROLOGIA: CEWNIK PEZZER SILIKONOWANY - wymagania jak przy rozmiarze CH 10 | CH 28 długość 400 mm | op. (10 szt.) | 5
164 | UROLOGIA: CEWNIK PEZZER SILIKONOWANY - wymagania jak przy rozmiarze CH 10 | CH 30 długość 400 mm | op. (10 szt.) | 5
165 | UROLOGIA: CEWNIK PEZZER SILIKONOWANY - wymagania jak przy rozmiarze CH 10 | CH 32 długość 400 mm | op. (10 szt.) | 5
166 | UROLOGIA: CEWNIK PEZZER SILIKONOWANY - wymagania jak przy rozmiarze CH 10 | CH 34 długość 400 mm | op. (10 szt.) | 5
167 | UROLOGIA: CEWNIK PEZZER SILIKONOWANY - wymagania jak przy rozmiarze CH 10 | CH 36 długość 400 mm | op. (10 szt.) | 5
168 | UROLOGIA: WOREK DO POBIERANIA PRÓBEK MOCZU - sterylny, jednorazowego użytku - z folii PE - skala worka o wysokiej dokładności pomiaru co 10 ml - samoprzylepna część woreczka pokryta antyalergicznym, wysokiej jakości klejem - dodatkowe uszczelnienie wykonane z antyalergicznej pianki - brak ftalanów oraz lateksu - pakowanie: 1 sztuka | dla chłopców pojemność 100 ml | op. (100 szt.) | 5
169 | UROLOGIA: WOREK DO POBIERANIA PRÓBEK MOCZU - wymagania jak przy rozmiarze dla chłopców | dla dziewczynek pojemność 100 ml | op. (100 szt.) | 5
170 | UROLOGIA: WOREK DO ZBIÓRKI MOCZU - sterylny, jednorazowego użytku - z PVC o grubości 0,22 mm (podwójna ścianka) - skala worka o dokładności pomiaru co 100 ml - zastawka antyrefluksyjna (bezzwrotna) - szczelny zawór spustowy szybkiego opróżniania typu poprzecznego (T), obsługiwany jedną ręką - dren 90 cm łączący zakończony uniwersalnym łącznikiem schodkowym - brak lateksu - pakowanie: 1 sztuka | pojemność 2000 ml | op. (10 szt.) | 3000
171 | UROLOGIA: ZATYCZKA DO CEWNIKA UROLOGICZNEGO - sterylna, jednorazowego użytku - dla drenów o średnicach od 6 ch do 35 ch - uchwyt umożliwiający włożenie oraz usunięcie zatyczki - budowa schodkowa - obrotowa nakrętka wejścia Luer-Lock męski - pakowanie: 1 sztuka | --- | op. (1 szt.) | 1500
172 | ŻYWIENIE: CEWNIK DO KARMIENIA NIEMOWLĄT - sterylny, jednorazowego użytku - PVC - zatyczka - powierzchnia satynowa (zmrożona) - kolor konektora oznaczający kod średnicy cewnika - zamknięty koniec zgłębnika z 2 otworami bocznymi - cyfrowa podziałka głębokości co 1 cm (od 5 cm do 40 cm) - linia RTG | 6 CH 500 cm | op. (100 szt.) | 1.45
173 | ŻYWIENIE: CEWNIK DO KARMIENIA NIEMOWLĄT - wymagania jak przy rozmiarze CH 6 | 8 CH 500 cm | op. (100 szt.) | 1.45

## 3. Sprzęt jednorazowy (3)
lp | Opis | rozmiar | j.m. | ilość zamawiana | cena jednostkowa netto | podatek VAT w % | cena jednostkowa brutto | Wartość netto | Wartość brutto | Producent | KOD KATALOGOWY | EAN
1 | ANESTEZJOLOGIA: RURKA TRACHEOSTOMIJNA BEZ MANKIETU - sterylna, jednorazowego użytku - wykonana z termoplastycznego PVC, silikonowana - linia rtg na całej długości - miękkie, gładkie, przezroczyste skrzydełka szyldu - prowadnica w rurce z łącznikiem 15 mm - 2 tasiemki mocujące - bez lateksu, bez ftalanów | średnica 6,0 mm | op. (1 szt.) | 30
2 | ANESTEZJOLOGIA: RURKA TRACHEOSTOMIJNA BEZ MANKIETU - wymagania jak przy rozmiarze 6,0 mm | średnica 7,0 mm | op. (1 szt.) | 30
3 | ANESTEZJOLOGIA: RURKA TRACHEOSTOMIJNA BEZ MANKIETU - wymagania jak przy rozmiarze 6,0 mm | średnica 8,0 mm | op. (1 szt.) | 30
4 | ANESTEZJOLOGIA: RURKA TRACHEOSTOMIJNA BEZ MANKIETU - wymagania jak przy rozmiarze 6,0 mm | średnica 9,0 mm | op. (1 szt.) | 30
5 | ANESTEZJOLOGIA: RURKA TRACHEOSTOMIJNA FENESTRACYJNA - sterylna, jednorazowego użytku - bez mankietu - wymienna kaniula wewnętrzna - prowadnica - opaska mocująca | średnica 7,0 mm | op. (1 szt.) | 30
6 | ANESTEZJOLOGIA: RURKA TRACHEOSTOMIJNA FENESTRACYJNA - wymagania jak przy rozmiarze 7,0 mm | średnica 8,0 mm | op. (1 szt.) | 30
7 | ANESTEZJOLOGIA: RURKA INTUBACYJNA SILIKONOWANA - sterylna, jednorazowego użytku - z elastycznego / termoplastycznego PVC - z mankietem - znacznik RTG na całej długości rurki - różne typy znaczników głębokości - balonik kontrolny z oznaczeniem rozmiaru | średnica 2,5 mm | op. (1 szt.) | 70
8 | ANESTEZJOLOGIA: RURKA INTUBACYJNA SILIKONOWANA - wymagania jak przy rozmiarze 2,5 mm | średnica 3,0 mm | op. (1 szt.) | 70
9 | ANESTEZJOLOGIA: RURKA INTUBACYJNA SILIKONOWANA - wymagania jak przy rozmiarze 2,5 mm | średnica 3,5 mm | op. (1 szt.) | 70
10 | ANESTEZJOLOGIA: RURKA INTUBACYJNA SILIKONOWANA - wymagania jak przy rozmiarze 2,5 mm | średnica 4,0 mm | op. (1 szt.) | 70
11 | ANESTEZJOLOGIA: RURKA INTUBACYJNA SILIKONOWANA - wymagania jak przy rozmiarze 2,5 mm | średnica 4,5 mm | op. (1 szt.) | 70
12 | ANESTEZJOLOGIA: RURKA INTUBACYJNA SILIKONOWANA - wymagania jak przy rozmiarze 2,5 mm | średnica 5,0 mm | op. (1 szt.) | 100
13 | ANESTEZJOLOGIA: RURKA INTUBACYJNA SILIKONOWANA - wymagania jak przy rozmiarze 2,5 mm | średnica 5,5 mm | op. (1 szt.) | 250
14 | ANESTEZJOLOGIA: RURKA INTUBACYJNA SILIKONOWANA - wymagania jak przy rozmiarze 2,5 mm | średnica 6,0 mm | op. (1 szt.) | 250
15 | ANESTEZJOLOGIA: RURKA INTUBACYJNA SILIKONOWANA - wymagania jak przy rozmiarze 2,5 mm | średnica 6,5 mm | op. (1 szt.) | 300
16 | ANESTEZJOLOGIA: RURKA INTUBACYJNA SILIKONOWANA - wymagania jak przy rozmiarze 2,5 mm | średnica 7,0 mm | op. (1 szt.) | 1000
17 | ANESTEZJOLOGIA: RURKA INTUBACYJNA SILIKONOWANA - wymagania jak przy rozmiarze 2,5 mm | średnica 7,5 mm | op. (1 szt.) | 1000
18 | ANESTEZJOLOGIA: RURKA INTUBACYJNA SILIKONOWANA - wymagania jak przy rozmiarze 2,5 mm | średnica 8,0 mm | op. (1 szt.) | 1000
19 | ANESTEZJOLOGIA: RURKA INTUBACYJNA SILIKONOWANA - wymagania jak przy rozmiarze 2,5 mm | średnica 8,5 mm | op. (1 szt.) | 1500
20 | ANESTEZJOLOGIA: RURKA INTUBACYJNA SILIKONOWANA - wymagania jak przy rozmiarze 2,5 mm | średnica 9,0 mm | op. (1 szt.) | 1500
21 | ANESTEZJOLOGIA: RURKA INTUBACYJNA ZBROJONA - sterylna, jednorazowego użytku - z elastycznego PVC - z mankietem i prowadnicą - znacznik RTG na całej długości rurki - skalowana | średnica 7,0 mm | op. (1 szt.) | 40
22 | ANESTEZJOLOGIA: RURKA INTUBACYJNA ZBROJONA - wymagania jak przy rozmiarze 7,0 mm | średnica 7,5 mm | op. (1 szt.) | 40
23 | ANESTEZJOLOGIA: RURKA INTUBACYJNA ZBROJONA - wymagania jak przy rozmiarze 7,0 mm | średnica 8,0 mm | op. (1 szt.) | 40
24 | ANESTEZJOLOGIA: RURKA INTUBACYJNA ZBROJONA - wymagania jak przy rozmiarze 7,0 mm | średnica 8,5 mm | op. (1 szt.) | 40
25 | ANESTEZJOLOGIA: RURKA TRACHEOSTOMIJNA Z MANKIETEM - sterylna, jednorazowego użytku - z elastycznego PVC - z mankietem (miękki, niskociśnieniowy, cienkościenny) - znacznik RTG na całej długości - łącznik - 2 tasiemki mocujące - balonik kontrolny w kontrastującym kolorze - wyraźne oznaczenie rozmiaru | średnica 6,0 mm | op. (1 szt.) | 14.5
26 | ANESTEZJOLOGIA: RURKA TRACHEOSTOMIJNA Z MANKIETEM - wymagania jak przy rozmiarze 6,0 mm | średnica 6,5 mm | op. (1 szt.) | 14.5
27 | ANESTEZJOLOGIA: RURKA TRACHEOSTOMIJNA Z MANKIETEM - wymagania jak przy rozmiarze 6,0 mm | średnica 7,0 mm | op. (1 szt.) | 20
28 | ANESTEZJOLOGIA: RURKA TRACHEOSTOMIJNA Z MANKIETEM - wymagania jak przy rozmiarze 6,0 mm | średnica 7,5 mm | op. (1 szt.) | 20
29 | ANESTEZJOLOGIA: RURKA TRACHEOSTOMIJNA Z MANKIETEM - wymagania jak przy rozmiarze 6,0 mm | średnica 8,0 mm | op. (1 szt.) | 20
30 | ANESTEZJOLOGIA: RURKA TRACHEOSTOMIJNA Z MANKIETEM - wymagania jak przy rozmiarze 6,0 mm | średnica 8,5 mm | op. (1 szt.) | 20
31 | ANESTEZJOLOGIA: RURKA TRACHEOSTOMIJNA Z MANKIETEM - wymagania jak przy rozmiarze 6,0 mm | średnica 9,0 mm | op. (1 szt.) | 20
32 | ANESTEZJOLOGIA: RURKA TRACHEOSTOMIJNA Z MANKIETEM - wymagania jak przy rozmiarze 6,0 mm | średnica 9,5 mm | op. (1 szt.) | 20
33 | CHIRURGIA: SZCZOTECZKA CHIRURGICZNA SUCHA DO MYCIA RĄK - sterylna, jednorazowego użytku - jednorazowa - dodatkowo czyścik do paznokci | --- | op. (1 szt.) | 2500
34 | DIAGNOSTYKA: ZESTAW LARYNGOLOGICZNY - sterylny, jednorazowego użytku - wziernik do nosa - wziernik do ucha 4 mm (+/- 1 mm) - szpatułka laryngologiczna | --- | op. (1 szt.) | 400
35 | INFUZJA: MOTYLEK DO ŻYŁ OBWODOWYCH - sterylny, jednorazowego użytku - igła wykonana ze stali nierdzewnej, silikonowana - ostrze igły szlifowane w dwóch płaszczyznach - skrzydełka połączone z uchwytem do wprowadzania igły do żyły - dren o długości 30 cm - Luer Lock | 22 G 0.70 x 19 mm | op. (100 szt.) | 14.5
36 | INFUZJA: MOTYLEK DO ŻYŁ OBWODOWYCH - wymagania jak przy rozmiarze 22 G 0.70 x 19 mm | 21 G 0.8 x 19 mm | op. (100 szt.) | 14.5
37 | INIEKCJA: IGŁA DO ROZPUSZCZANIA LEKÓW - sterylna, jednorazowego użytku - szlif ołówkowy z otworem bocznym - z najwyższej jakości stali nierdzewnej - nietoksyczna, wolna od pirogenu i bezlateksowa | 1.20 x 40 mm | op. (100 szt.) | 75
38 | INIEKCJA: STRZYKAWKA TRZYCZĘŚCIOWA BEZPIECZNA - sterylna, jednorazowego użytku - Luer Lock - jednorazowego użytku, niepirogenna, nietoksyczna - system pozwalający na wycofanie igły do cylindra | 3 ml | op. (100 szt.) | 14.5
39 | INIEKCJA: STRZYKAWKA TRZYCZĘŚCIOWA BEZPIECZNA - wymagania jak przy rozmiarze 3 ml | 5 ml | op. (100 szt.) | 50
40 | INIEKCJA: STRZYKAWKA TRZYCZĘŚCIOWA BEZPIECZNA - wymagania jak przy rozmiarze 3 ml | 10 ml | op. (100 szt.) | 45
41 | INIEKCJA: STRZYKAWKA TRZYCZĘŚCIOWA BEZPIECZNA - wymagania jak przy rozmiarze 3 ml | 20 ml | op. (50 szt.) | 45
42 | RATOWNICTWO: IGŁA DOSZPIKOWA BIG (BONE INJECTION GUN) - sterylna, jednorazowego użytku - aparat automatyczny - dla dzieci od 0 do 12 roku życia | 18 G 23,6 mm | op. (1 szt.) | 20
43 | RATOWNICTWO: IGŁA DOSZPIKOWA BIG (BONE INJECTION GUN) - sterylna, jednorazowego użytku - aparat automatyczny - dla dzieci powyżej 12 lat i dorosłych | 15 G 33,3 mm | op. (1 szt.) | 20
44 | ŻYWIENIE: ŁĄCZNIK - sterylny, jednorazowego użytku - do połączenia zestawu ENFit z żeńskimi łącznikami typu Oral / ENLock | --- | op. (6 blistrów po 5 szt.) | 14.5
45 | ŻYWIENIE: STRZYKAWKA DO DO OBSŁUGI ŻYWIENIA DROGĄ PRZEWODU POKARMOWEGO - sterylna, jednorazowego użytku - produkt z systemem złącza ENFit - możliwość podaży leków, przepłukiwania zgłębnika, podaży diety przemysłowej metodą bolusa | 60 ml | op. (30 szt.) | 20
46 | ŻYWIENIE: ZGŁĘBNIK GASTROSTOMIJNY (G-TUBE) FLOCARE - sterylny, jednorazowego użytku - z przezroczystego silikonu - port do żywienia: połączenie ENFit - zakładanie i wymiana nie wymaga endoskopu - część zgłębnika znajdująca się na odcinku balonu posiada cieniodajne właściwości widoczne w promieniach RTG | 18 CH balon 15 ml | op. (2 szt.) | 35
47 | ŻYWIENIE: ZGŁĘBNIK GASTROSTOMIJNY (G-TUBE) FLOCARE - wymagania jak przy rozmiarze 20 CH | 20 CH balon 15 ml | op. (2 szt.) | 20
48 | ŻYWIENIE: ZGŁĘBNIK PUR FLOCARE Z PROWADNICĄ - sterylny, jednorazowego użytku - do żywienia do żołądka oraz do jelita cienkiego - z przezroczystego poliuretanu - port do żywienia: połączenie ENFit - centymetrowa podziałka umożliwia kontrolowanie długości wprowadzanego zgłębnika - trzy linie kontrastujące w promieniach RTG | 10 CH długość 130 cm | op. (10 szt.) | 5
49 | ŻYWIENIE: ZESTAW DO POMPY FLOCARE INFINITY, DO WORKÓW I BUTELEK - sterylny, jednorazowego użytku - możliwość połączenia worków/butelek/butelek OpTri z dietą i ze zgłębnikiem | - | op. (30 szt.) | 20
50 | ŻYWIENIE: ZESTAW DO POMPY AMIKA, DO DO OPAKOWAŃ MIĘKKICH TYPU EASYBAG - sterylny, jednorazowego użytku - wymienna końcówka, komora kroplowa, zamykany kranik do podawania leków - łącznik do zgłębników typu ENLock/ENFit | - | op. (1 szt.) | 4000
51 | ŻYWIENIE: ZESTAW DO PRZEZSKÓRNEJ ENDOSKOPOWEJ GASTROSTOMII (PEG) - sterylny, jednorazowego użytku - przezroczysty, poliuretanowy zgłębnik o długości 40 cm z: znacznikiem widocznym w badaniu RTG, trójdzielną silikonową wewnętrzną płytką mocującą, ońcówką pokrytą Hydromerem, zakończoną pętlą, dla ułatwionego pasażu przez powłoki brzuszne, 12-centymetrową podziałką zaczynającą się od strony płytki wewnętrznej - płytka zewnętrzna wykonana z silikonu, służąca do umocowania zgłębnika oraz zabezpieczająca przed zagięciami zgłębnika, dla maksymalnego komfortu pacjenta - zacisk zabezpieczający utrzymanie odpowiedniej pozycji zgłębnika - skalpel - punkcyjna igła wprowadzająca z trokarem - nić trakcyjna z pętlą, do wygodnego i bezpiecznego połączenia z pętlą zgłębnika - łącznik do żywienia ENFit® (Ch 10 czarny, Ch 14 zielony, Ch 18 czerwony) - zacisk do regulacji przepływu | łącznik ENFit CH 18 | op. (5 szt.) | 10
52 | ŻYWIENIE: ZGŁĘBNIK DWUNASTNICZY - sterylny, jednorazowego użytku - PVC - zatyczka - powierzchnia satynowa (zmrożona) - kolor konektora oznaczający kod średnicy cewnika - zamknięty koniec zgłębnika z 4 otworami bocznymi - znacznik głębokości 460 mm, 560 mm, 660 mm, 760 mm - linia RTG | 6 CH 125 cm | op. (1 szt.) | 100
53 | ŻYWIENIE: ZGŁĘBNIK DWUNASTNICZY - wymagania jak przy rozmiarze 6 CH | 8 CH 125 cm | op. (1 szt.) | 100
54 | ŻYWIENIE: ZGŁĘBNIK DWUNASTNICZY - wymagania jak przy rozmiarze 6 CH | 10 CH 125 cm | op. (1 szt.) | 100
55 | ŻYWIENIE: ZGŁĘBNIK DWUNASTNICZY - wymagania jak przy rozmiarze 6 CH | 12 CH 125 cm | op. (1 szt.) | 100
56 | ŻYWIENIE: ZGŁĘBNIK DWUNASTNICZY - wymagania jak przy rozmiarze 6 CH | 14 CH 125 cm | op. (1 szt.) | 100
57 | ŻYWIENIE: ZGŁĘBNIK DWUNASTNICZY - wymagania jak przy rozmiarze 6 CH | 16 CH 125 cm | op. (1 szt.) | 500
58 | ŻYWIENIE: ZGŁĘBNIK DWUNASTNICZY - wymagania jak przy rozmiarze 6 CH | 18 CH 125 cm | op. (1 szt.) | 500
59 | ŻYWIENIE: ZGŁĘBNIK DWUNASTNICZY - wymagania jak przy rozmiarze 6 CH | 20 CH 125 cm | op. (1 szt.) | 150
60 | ŻYWIENIE: ZGŁĘBNIK DWUNASTNICZY - wymagania jak przy rozmiarze 6 CH | 22 CH 125 cm | op. (1 szt.) | 150
61 | ŻYWIENIE: ZGŁĘBNIK DWUNASTNICZY - wymagania jak przy rozmiarze 6 CH | 24 CH 125 cm | op. (1 szt.) | 75
62 | ŻYWIENIE: ZGŁĘBNIK ŻOŁĄDKOWY - sterylny, jednorazowego użytku - PVC - zatyczka - powierzchnia satynowa (zmrożona) - kolor konektora oznaczający kod średnicy cewnika - zamknięty koniec zgłębnika z 4 otworami bocznymi - znacznik głębokości 460 mm, 560 mm, 660 mm, 760 mm - linia RTG | 6 CH 80 cm | op. (1 szt.) | 100
63 | ŻYWIENIE: ZGŁĘBNIK ŻOŁĄDKOWY - wymagania jak przy rozmiarze 6 CH | 8 CH 80 cm | op. (1 szt.) | 100
64 | ŻYWIENIE: ZGŁĘBNIK ŻOŁĄDKOWY - wymagania jak przy rozmiarze 6 CH | 10 CH 80 cm | op. (1 szt.) | 100
65 | ŻYWIENIE: ZGŁĘBNIK ŻOŁĄDKOWY - wymagania jak przy rozmiarze 6 CH | 12 CH 80 cm | op. (1 szt.) | 100
66 | ŻYWIENIE: ZGŁĘBNIK ŻOŁĄDKOWY - wymagania jak przy rozmiarze 6 CH | 14 CH 80 cm | op. (1 szt.) | 100
67 | ŻYWIENIE: ZGŁĘBNIK ŻOŁĄDKOWY - wymagania jak przy rozmiarze 6 CH | 16 CH 80 cm | op. (1 szt.) | 200
68 | ŻYWIENIE: ZGŁĘBNIK ŻOŁĄDKOWY - wymagania jak przy rozmiarze 6 CH | 18 CH 80 cm | op. (1 szt.) | 100
69 | ŻYWIENIE: ZGŁĘBNIK ŻOŁĄDKOWY - wymagania jak przy rozmiarze 6 CH | 20 CH 80 cm | op. (1 szt.) | 200
70 | ŻYWIENIE: ZGŁĘBNIK ŻOŁĄDKOWY - wymagania jak przy rozmiarze 6 CH | 22 CH 80 cm | op. (1 szt.) | 100
71 | ŻYWIENIE: ZGŁĘBNIK ŻOŁĄDKOWY - wymagania jak przy rozmiarze 6 CH | 24 CH 80 cm | op. (1 szt.) | 100

## 4. Sprzęt jednorazowy (4)
lp | Opis | rozmiar | j.m. | ilość zamawiana | cena jednostkowa netto | podatek VAT w % | cena jednostkowa brutto | Wartość netto | Wartość brutto | Producent | KOD KATALOGOWY | EAN
1 | CHIRURGIA: DREN ŁĄCZĄCY DO SSAKA - sterylny, jednorazowego użytku - możliwość podłączenia do systemu ssącego Serres - z medycznego PVC - pozostaje drożny aż do podciśnienia równego 560 mmHg - 2 małe łączniki żeńskie + zatyczka | długość: 200 cm wewnętrzna średnica: 6 mm | op. (32 szt.) | 20
2 | CHIRURGIA: KLIPSY DO SYSTEMU BLOKOWANIA LIGACJI HEM-O-LOK - sterylne, jednorazowego użytku - z niewchłanialnego polimeru (obojętny, nieprzewodzący, przepuszczalny dla promieni rentgenowskich) - nie zakłócają diagnostyki CT, MRI ani RTG - możliwe otwarcie klipsa za pomocą specjalnego narzędzia otwierającego klipsy - klipsy dostarczane w zasobnikach oznakowanych kolorami | M - Średnie zakres rozmiaru obwodu tkanki: 2 -7 mm | op. 20 magazynków po 4 sztuki | 5
3 | CHIRURGIA: KLIPSY DO SYSTEMU BLOKOWANIA LIGACJI HEM-O-LOK - wymagania jak przy rozmiarze M - Średnie | M - Średnie zakres rozmiaru obwodu tkanki: 2 -7 mm | op. 20 magazynków po 6 sztuk | 5
4 | CHIRURGIA: KLIPSY DO SYSTEMU BLOKOWANIA LIGACJI HEM-O-LOK - wymagania jak przy rozmiarze M - Średnie | ML - Średnio-Duże zakres rozmiaru obwodu tkanki: 3 -10 mm | op. 20 magazynków po 4 sztuki | 5
5 | CHIRURGIA: KLIPSY DO SYSTEMU BLOKOWANIA LIGACJI HEM-O-LOK - wymagania jak przy rozmiarze M - Średnie | ML - Średnio-Duże zakres rozmiaru obwodu tkanki: 3 -10 mm | op. 20 magazynków po 6 sztuk | 5
6 | CHIRURGIA: KLIPSY DO SYSTEMU BLOKOWANIA LIGACJI HEM-O-LOK - wymagania jak przy rozmiarze M - Średnie | L - Duże zakres rozmiaru obwodu tkanki: 5 -13 mm | op. 20 magazynków po 4 sztuki | 5
7 | CHIRURGIA: KLIPSY DO SYSTEMU BLOKOWANIA LIGACJI HEM-O-LOK - wymagania jak przy rozmiarze M - Średnie | L - Duże zakres rozmiaru obwodu tkanki: 5 -13 mm | op. 20 magazynków po 6 sztuk | 5
8 | CHIRURGIA: KLIPSY DO SYSTEMU BLOKOWANIA LIGACJI HEM-O-LOK - wymagania jak przy rozmiarze M - Średnie | XL - Extra-Duże zakres rozmiaru obwodu tkanki: 7 -16 mm | op. 20 magazynków po 4 sztuki | 5
9 | CHIRURGIA: KLIPSY DO SYSTEMU BLOKOWANIA LIGACJI HEM-O-LOK - wymagania jak przy rozmiarze M - Średnie | XL - Extra-Duże zakres rozmiaru obwodu tkanki: 7 -16 mm | op. 20 magazynków po 6 sztuk | 5
10 | CHIRURGIA: ODMGŁAWIACZ -sterylny, jednorazowego użytku - roztwór usuwający zamglenia laparoskopów - gąbka | 6 ml | op. (10 szt.) | 10
11 | CHIRURGIA: ZESTAW DO SSAKA: KANKA I DREN - sterylny, jednorazowego użytku - możliwość podłączenia do systemu ssącego Serres - kanka Yankauer sztywna - kaniulia zagięta 22 CH - bez kontroli odsysania - dren o wewnętrznej średnicy 7 mm i długości 300 cm | --- | op. (24 szt.) | 25
12 | CHIRURGIA: ZESTAW DO DRENAŻU KLATKI PIERSIOWEJ -sterylny, jednorazowego użytku - możliwość manualnego ssania - gruszka ssąca - czerwona harmonijka: aktywowana przez podłączenie źródła próżni, zapewniająca wizualną kontrolę - kompaktowy wieszak - regulator siły ssącej - wskaźnik przecieku płucnego - dokładny pomiar objętości - bezigłowy port na próbki - kranik odpływowy o dużej średnicy - worek na zdrenowaną objętość ze złączką bagnetową | z kontrolą ssania pojemność 1000 ml | op. (1 szt.) | 50
13 | CHIRURGIA: ZESTAW DO LAPAROSKOPII Z TROKARAMI -sterylny, jednorazowego użytku - trokary długości 100mm i średnicy 5 / 10 /12 mm - igła insuflacyjna Veress'a - reduktor do narzędzi 5 mm - ewakuator laparoskopowy | --- | op. (1 szt.) | 70
14 | CHIRURGIA: ZESTAW DO TORACENTEZY / PARACENTEZY - sterylny, jednorazowego użytku - kranik - 3 igły (14 G, 16 G, 18 G) przeznaczone do bezpiecznej penetracji ciała człowieka - torbę kolekcyjną umożliwiającą gromadzenie płynów (wyposażona jest w bezzwrotny zawór) - zestaw zakończony tłokiem na strzykawce | --- | op. (80 szt.) | 2
15 | DIAGNOSTYKA: IGŁA BIOPSYJNA DO WIELORAZOWEGO PISTOLETU BIOPSYJNEGO -sterylna, jednorazowego użytku - pasuje do pistoletu Pro-Mag™ Ultra 2.2 firmy Argon Medical Device - specjalny zdejmowany uchwyt dla łatwego umieszczania igły w pistolecie - wzmocniony mandryn oraz końcówka - znaczniki co 1 cm - widoczna w badaniu USG | 18 G długość: 160 mm | op. (10 szt.) | 7.25
16 | DIAGNOSTYKA: IGŁA BIOPSYJNA DO WIELORAZOWEGO PISTOLETU BIOPSYJNEGO - wymagania jak przy rozmiarze o średnicy 18 G | 16 G długość: 160 mm | op. (10 szt.) | 7.25
17 | DIAGNOSTYKA: IGŁA DO BIOPSJI SKÓRY - sterylna, jednorazowego użytku - z wyrzutnikiem - do diagnostyki histologicznej skóry | średnica: 3,50 mm długość noża: 7,00 mm | op. (20 szt.) | 5
18 | DIAGNOSTYKA: IGŁA DO BIOPSJI SKÓRY - wymagania jak przy rozmiarze o średnicy 3,50 mm | średnica: 4,00 mm długość noża: 7,00 mm | op. (20 szt.) | 5
19 | DIAGNOSTYKA: IGŁA DO BIOPSJI SKÓRY - wymagania jak przy rozmiarze o średnicy 3,50 mm | średnica: 6,00 mm długość noża: 7,00 mm | op. (20 szt.) | 2.9
20 | DIAGNOSTYKA: IGŁA DO BIOPSJI SKÓRY - wymagania jak przy rozmiarze o średnicy 3,50 mm | średnica: 8,00 mm długość noża: 7,00 mm | op. (20 szt.) | 1.45
21 | DIAGNOSTYKA: IGŁA DO BIOPSJI SZPIKU KOSTNEGO -sterylna, jednorazowego użytku - zaostrzone w trzech płaszczyznach ostrze - regulator głębokości wkłucia z możliwością jego usunięcia - męskie złącze Luer Lock | 16 G długość: 45 mm | op. (10 szt.) | 5

## 5. Endoskopia (1)
lp | Opis | rozmiar | j.m. | ilość zamawiana | cena jednostkowa netto | podatek VAT w % | cena jednostkowa brutto | Wartość netto | Wartość brutto | Producent | KOD KATALOGOWY | EAN
1 | ŻYWIENIE: ZESTAW DO PRZEZSKÓRNEJ ENDOSKOPOWEJ GASTROSTOMII (PEG) - sterylny, jednorazowego użytku - przezroczysty, poliuretanowy zgłębnik o długości 40 cm lub 60 cm z: znacznikiem widocznym w badaniu RTG, nadrukowany rozmiar, silikonowa wewnętrzna płytka mocująca - płytka zewnętrzna wykonana z silikonu, służąca do umocowania zgłębnika oraz zabezpieczająca przed zagięciami zgłębnika - zacisk zabezpieczający utrzymanie odpowiedniej pozycji zgłębnika - skalpel - punkcyjna igła wprowadzająca z trokarem - łącznik do żywienia ENLock lub ENFit - zacisk do regulacji przepływu | łącznik do żywienia CH 18 | op. (100 szt.) | 35
2 | ŻYWIENIE: ZESTAW DO PRZEZSKÓRNEJ ENDOSKOPOWEJ GASTROSTOMII (PEG) - wymagania jak przy rozmiarze CH 18 | łącznik do żywienia CH 20 | op. (250 szt.) | 25

## 6. Endoskopia (2)
lp | Opis | rozmiar | j.m. | ilość zamawiana | cena jednostkowa netto | podatek VAT w % | cena jednostkowa brutto | Wartość netto | Wartość brutto | Producent | KOD KATALOGOWY | EAN
1 | DIAGNOSTYKA: KLESZCZE BIOPSYJNE JEDNORAZOWE GASTROSKOPOWE - sterylne, jednorazowego użytku - jednorazowego użytku - szczęki kleszczy pozbawione nitowanego zawiasu - pełne powleczenie materiałem hydrofilnym (PTFE) - produkowane na całkowicie zrobotyzowanej linii produkcyjnej - szerokość: 6.7 mm; średnica: 2.3 mm; długość: 1800 mm | szczęki gładkie bez kolca | op. (10 szt.) | 18
2 | DIAGNOSTYKA: KLESZCZE BIOPSYJNE JEDNORAZOWE GASTROSKOPOWE - wymagania jak przy rozmiarze szczęki gładkie bez kolca | szczęki gładkie z kolcem | op. (10 szt.) | 18
3 | DIAGNOSTYKA: KLESZCZE BIOPSYJNE JEDNORAZOWE GASTROSKOPOWE - wymagania jak przy rozmiarze szczęki gładkie bez kolca | szczęki uzębione bez kolca | op. (10 szt.) | 18
4 | DIAGNOSTYKA: KLESZCZE BIOPSYJNE JEDNORAZOWE GASTROSKOPOWE - wymagania jak przy rozmiarze szczęki gładkie bez kolca | szczęki uzębione z kolcem | op. (10 szt.) | 18
5 | DIAGNOSTYKA: KLESZCZE BIOPSYJNE JEDNORAZOWE KOLONOSKOPOWE - sterylne, jednorazowego użytku - jednorazowego użytku - szczęki kleszczy pozbawione nitowanego zawiasu - pełne powleczenie materiałem hydrofilnym (PTFE) - produkowane na całkowicie zrobotyzowanej linii produkcyjnej - szerokość: 6.7 mm; średnica: 2.3 mm; długość: 2300 mm | szczęki gładkie bez kolca | op. (10 szt.) | 18
6 | DIAGNOSTYKA: KLESZCZE BIOPSYJNE JEDNORAZOWE KOLONOSKOPOWE - wymagania jak przy rozmiarze szczęki gładkie bez kolca | szczęki gładkie z kolcem | op. (10 szt.) | 18
7 | DIAGNOSTYKA: KLESZCZE BIOPSYJNE JEDNORAZOWE KOLONOSKOPOWE - wymagania jak przy rozmiarze szczęki gładkie bez kolca | szczęki uzębione bez kolca | op. (10 szt.) | 18
8 | DIAGNOSTYKA: KLESZCZE BIOPSYJNE JEDNORAZOWE KOLONOSKOPOWE - wymagania jak przy rozmiarze szczęki gładkie bez kolca | szczęki uzębione z kolcem | op. (10 szt.) | 18
9 | POLIPEKTOMIA: IGŁA INIEKCYJNA - sterylna, jednorazowego użytku - jednorazowego użytku - ergonomiczy antypoślizgowy uchwyt - kilkustopniowa “długopisowa” blokada - automatyczny przepływ w kanale igły - długość: 2300 mm | 22 G 0,7 mm | op. (10 szt.) | 15
10 | POLIPEKTOMIA: PĘTLE - sterylne, jednorazowego użytku - jednorazowego użytku - ze specjalnie splecionego drutu - 3-pierścieniowy ergonomiczny uchwyt - podłączenie zasilania zamontowane niezależnie z 2-pierścieniowym przewodem na dystalnym końcu rękojeści - średnica: 2,3 mm; długość: 2300 mm; kształt pętli: owalna | średnica pętli 10 mm | op. (10 szt.) | 10
11 | POLIPEKTOMIA: PĘTLE - wymagania jak przy rozmiarze 10 mm | średnica pętli 24 mm | op. (10 szt.) | 20
12 | POLIPEKTOMIA: PĘTLE - wymagania jak przy rozmiarze 10 mm | średnica pętli 36 mm | op. (10 szt.) | 20
13 | POLIPEKTOMIA: SIATKA - sterylna, jednorazowego użytku - do usuwania polipów i ciał obcych przy użyciu endoskopu - jednorazowego użytku - długość: 2300 mm; kształt siatki: owalna | średnica siatki 30 mm | op. (10 szt.) | 15

## 7. Serwety
lp | Opis | rozmiar | j.m. | ilość zamawiana | cena jednostkowa netto | podatek VAT w % | cena jednostkowa brutto | Wartość netto | Wartość brutto | Producent | KOD KATALOGOWY | EAN
1 | CHIURGIA: RĘCZNIK CELULOZOWY - sterylny, jednorazowego użytku - wykonany z czterech warstw celulozy wzmacnianych syntetyczną siatką - zgony z dyrektywą medyczną MDD 93/42 oraz normami EN ISO 11135-1 oraz EN 556-1 - posiada informacje o dacie ważności i nr serii w postaci min. dwóch naklejek - jałowy (klasa I jałowa), zarejestrowany jako wyrób medyczny - zapakowany w kopertę typu „folia-papier” | 30 cm x 40 cm | op. (2 szt.) | 1500
2 | CHIRURGIA: ZESTAW SERWET OPERACYJNYCH O CHARAKTERZE UNIWERSALNYM - sterylny, jednorazowego użytku - minimum 2-warstwowe (folia polietylenowa, włóknina polipropylenowa) - serwety zgodne z normami MDD 93/42, EN 13795, EN ISO 11135 -1 oraz EN 556 – 1 - gramatura minimum 62 g/m2 - odporność na penetracje płynów min. 200 cm H2O - posiada informacje o dacie ważności i nr serii w postaci min. dwóch naklejek - zestaw w opakowaniu typu „folia-papier” - na opakowaniu piktogram potwierdzający, że zestaw nie zawiera lateksu - opakowanie zbiorcze (karton) zabezpieczone dodatkowo wewnętrznie workiem z folii PE - na opakowaniu zbiorczym kolorystyczny wskaźnik sterylizacji powinien zawierać minimum: - 1 serweta na stół instrumentariuszki 140 cm x 190 cm - 1 obłożenie stolika Mayo 80 cm x 145 cm - 1 górna samoprzylepna serweta 150 cm x 240 cm - 1 dolna serweta samoprzylepna 170 cm x 180 cm - 2 boczne serwety samoprzylepne 75 cm x 90 cm - 1 taśma samoprzylepna wykonana z włókniny Spunlace 9 cm x 50 cm - 2 ręczniki | - | komplet | 200
3 | CHIRURGIA: ZESTAW SERWET OPERACYJNYCH O CHARAKTERZE UNIWERSALNYM (WZMOCNIONY) - sterylny, jednorazowego użytku - minimum 2-warstwowe (folia polietylenowa, włóknina polipropylenowa) - serwety zgodne z normami MDD 93/42, EN 13795, EN ISO 11135 -1 oraz EN 556 – 1 - wzmocnienia wykonane z włókniny typu Spunlace - gramatura minimum 62 g/m2, a w części wzmocnionej min.132 g/m2 - odporność na penetracje płynów min. 200 cm H2O - chłonność w strefie krytycznej – min. 900% - posiada informacje o dacie ważności i nr serii w postaci min. dwóch naklejek - zestaw w opakowaniu typu „folia-papier” - na opakowaniu piktogram potwierdzający, że zestaw nie zawiera lateksu - opakowanie zbiorcze (karton) zabezpieczone dodatkowo wewnętrznie workiem z folii PE - na opakowaniu zbiorczym kolorystyczny wskaźnik sterylizacji powinien zawierać minimum: - 1 serweta na stół instrumentariuszki 140 cm x 190 cm - 1 obłożenie stolika Mayo 80 cm x 145 cm - 1 górna samoprzylepna serweta wzmocniona 150 cm x 240 cm - 1 dolna serweta samoprzylepna wzmocniona 175 cm x 200 cm - 2 boczne serwety samoprzylepne wzmocnione 75 cm x 90 cm - 1 taśma samoprzylepna wykonana z włókniny Spunlace 9 cm x 50 cm - 2 ręczniki | - | komplet | 350
4 | GINEKOLOGIA: ZESTAW SERWET OPERACYJNYCH DO ZABIEGÓW GINEKOLOGICZNYCH - sterylny, jednorazowego użytku - minimum 2-warstwowe (folia polietylenowa, włóknina polipropylenowa) - serwety zgodne z normami MDD 93/42, EN 13795, EN ISO 11135 -1 oraz EN 556 – 1 - gramatura minimum 62 g/m2 - odporność na penetracje płynów min. 200 cm H2O - posiada informacje o dacie ważności i nr serii w postaci min. dwóch naklejek - zestaw w opakowaniu typu „folia-papier” - na opakowaniu piktogram potwierdzający, że zestaw nie zawiera lateksu - opakowanie zbiorcze (karton) zabezpieczone dodatkowo wewnętrznie workiem z folii PE - na opakowaniu zbiorczym kolorystyczny wskaźnik sterylizacji powinien zawierać minimum: - 1 serweta na stół instrumentariuszki 140 cm x 190 cm - 1 obłożenie stolika Mayo 80 cm x 145 cm - 1 serweta pod pośladki 75 cm x 90 cm - 1 serweta główna o min. wym. 290 cm x 312 cm, ze zintegrowanymi nogawicami i przylepnym oknem oraz torbą do zbiórki płynów z sitem i zaworkiem spustowym - 1 ręcznik - 1 taśma samoprzylepna wykonana z włókniny Spunlace 9 cm x 50 cm | - | komplet | 150
5 | POŁOŻNICTWO: ZESTAW SERWET OPERACYJNYCH DO ZABIEGU CIĘCIA CESARSKIEGO - sterylny, jednorazowego użytku - minimum 2-warstwowe (folia polietylenowa, włóknina polipropylenowa) - serwety zgodne z normami MDD 93/42, EN 13795, EN ISO 11135 -1 oraz EN 556 – 1 - gramatura minimum 62 g/m2 - odporność na penetracje płynów min. 200 cm H2O - posiada informacje o dacie ważności i nr serii w postaci min. dwóch naklejek - zestaw w opakowaniu typu „folia-papier” - na opakowaniu piktogram potwierdzający, że zestaw nie zawiera lateksu - opakowanie zbiorcze (karton) zabezpieczone dodatkowo wewnętrznie workiem z folii PE - na opakowaniu zbiorczym kolorystyczny wskaźnik sterylizacji powinien zawierać minimum: - 1 serweta w kształcie litery T o wymiarach 250 cm x 315 cm z przylepnym otworem otoczonym folią chirurgiczną oraz z torbą do zbiórki płynów z 2 zaworkami - 1 serweta chłonna dla noworodka wykonana z włókniny typu Spunlace 50 g/m2 (90 cm x 100 cm) - 1 serweta na stolik Mayo 80 cm x 145 cm - 1 taśma samoprzylepna wykonana z włókniny Spunlace 9 cm x 50 cm - 1 serweta do nakrycia stołu instrumentariuszki 140 cm x 190 cm - 2 ręczniki | - | komplet | 250
* | wymiary serwet +/- 10% (dotyczy wszystkich pozycji) | [10 empty] | ,

## 8. Infuzja kontrastów
lp | Opis | rozmiar | j.m. | ilość zamawiana | cena jednostkowa netto | podatek VAT w % | cena jednostkowa brutto | Wartość netto | Wartość brutto | Producent | KOD KATALOGOWY | EAN
1 | INFUZJA KONTRASTÓW: PRZYRZĄD DO POBIERANIA LEKÓW - SPIKE - możliwość użycia do wstrzykiwacza kontrastu ACCUTRON CT-D - sterylny, jednorazowego użytku - zintegrowany kanał powietrzny | --- | op. (1 szt.) | 500
2 | INFUZJA KONTRASTÓW: SYSTEM DRENÓW Z KOMORĄ KROPLOWĄ - możliwość użycia do wstrzykiwacza kontrastu ACCUTRON CT-D - sterylny (do 8 godzin pracy), jednorazowego użytku - strona ssąca: 100 cm długości (strona NaCl), 104 cm (strona kontrastu) oraz 2 komory kroplowe - strona tłocząca: 36 cm długości (strona NaCl) oraz 12 cm (strona kontrastu) | --- | op. (1 szt.) | 500
3 | INFUZJA KONTRASTÓW: WĘŻYK PACJENTA - możliwość użycia do wstrzykiwacza kontrastu ACCUTRON CT-D - dedykowany do pracy z materiałami wielogodzinnymi | 150 cm | op. (1 szt.) | 750
4 | INFUZJA KONTRASTÓW: WKŁAD DO WSTRZYKIWACZA - możliwość użycia do wstrzykiwacza kontrastu ACCUTRON CT-D - sterylny (do 8 godzin pracy), jednorazowego użytku | 200 ml | op. (1 szt.) | 750
5 | INFUZJA KONTRASTÓW: ZESTAW OPRZYRZĄDOWANIA - możliwość użycia do wstrzykiwacza kontrastu ACCUTRON CT-D - sterylny - 2 wkłady 200 ml - 1 system drenów (MRS 222) - 1 wężyk pacjenta 150 cm | --- | op. (1 komplet) | 200

## 9. Sprzęt jednorazowy (5)
lp | Opis | rozmiar | j.m. | ilość zamawiana | cena jednostkowa netto | podatek VAT w % | cena jednostkowa brutto | Wartość netto | Wartość brutto | Producent | KOD KATALOGOWY | EAN
1 | ANESTEZJOLOGIA: FILTR ODDECHOWY MECHANICZNO-ELEKTROSTATYCZNY Z HME - sterylny, jednorazowego użytku - z wydzielonym wymiennikiem ciepła i wilgoci o skuteczności przeciwbakteryjnej i przeciwwirusowej 99,99% - z portem kapno z zatyczką, martwa przestrzeń max. 28 ml, waga max. 14 g, - objętość oddechowa Vt 50 - 900ml - wydajność nawilżenia przy Vt 1000 ml - min. 31,8 mg/l - pakowany folia-papier - na opakowaniu data ważności, nr serii | dla dzieci | op. (1 szt.) | 100
2 | ANESTEZJOLOGIA: FILTR ODDECHOWY ELEKTROSTATYCZNY Z HME - sterylny, jednorazowego użytku - z wydzielonym wymiennikiem ciepła i wilgoci o skuteczności przeciwbakteryjnej i przeciwwirusowej 99,999% - z portem kapno, martwa przestrzeń max. 45 ml, waga max. 29 g - objętość oddechowa Vt 300 - 1500ml - z nadrukowanymi na obwodzie filtra wartościami: minimalną i maksymalną objętością oddechową Vt - wydajność nawilżenia przy Vt 1000 ml - min. 32,4 mg/l | dla dorosłych | op. (1 szt.) | 300
3 | ANESTEZJOLOGIA: WYMIENNIK CIEPŁA I WILGOCI - jednorazowego użytku, czysty mikrobiologicznie - dla pacjentów na własnym oddechu tzw. sztuczny nos - dwustronna powierzchnia wymiany z piankowym wkładem - nawilżacz posiadający zawór jednokierunkowy z zastawką do odsysania, port do podłączenia tlenu - martwa przestrzeń 17 ml, waga max 5 g, zakres objętości oddechowej Vt: 50 - 1000 ml - utrata wilgoci przy Vt 1000ml maksymalnie 15,5 mg/l - długość całkowita max. 30 mm | --- | op. (1 szt.) | 100
4 | ANESTEZJOLOGIA: RURKA USTNO - GARDŁOWA GUEDEL - sterylna, jednorazowego użytku - wykonana z medycznego PVC - gładko zaokrąglone krawędzie - blokada przeciw zagryzieniu - pakowana pojedynczo | 000 różowa | op. (1 szt.) | 75
5 | ANESTEZJOLOGIA: RURKA USTNO - GARDŁOWA GUEDEL - wymagania jak przy rozmiarze 40 mm | 00 niebieska | op. (1 szt.) | 75
6 | ANESTEZJOLOGIA: RURKA USTNO - GARDŁOWA GUEDEL - wymagania jak przy rozmiarze 40 mm | 0 czarna | op. (1 szt.) | 75
7 | ANESTEZJOLOGIA: RURKA USTNO - GARDŁOWA GUEDEL - wymagania jak przy rozmiarze 40 mm | 1 biała | op. (1 szt.) | 175
8 | ANESTEZJOLOGIA: RURKA USTNO - GARDŁOWA GUEDEL - wymagania jak przy rozmiarze 40 mm | 2 zielona | op. (1 szt.) | 175
9 | ANESTEZJOLOGIA: RURKA USTNO - GARDŁOWA GUEDEL - wymagania jak przy rozmiarze 40 mm | 3 żółta | op. (1 szt.) | 175
10 | ANESTEZJOLOGIA: RURKA USTNO - GARDŁOWA GUEDEL - wymagania jak przy rozmiarze 40 mm | 4 czerwona | op. (1 szt.) | 175
11 | ANESTEZJOLOGIA: RURKA USTNO - GARDŁOWA GUEDEL - wymagania jak przy rozmiarze 40 mm | 5 pomarańczowa | op. (1 szt.) | 175
12 | ANESTEZJOLOGIA: BLOKER ZGRYZU - jednorazowego użytku - wykonany z miękkiego plastiku o gładkiej powierzchni wypełnionego powietrzem - zapobiega urazom zębów oraz uszkodzeniom produktów do intubacji dróg oddechowych - końcówka blokera o budowie stożkowej, atraumatyczna - trzy znaczniki głębokości umożliwiające dokładne pozycjonowanie w jamie ustnej - posiada jedną stronę wklęsłą zapewniającą ścisłe dopasowanie do rurek intubacyjnych - możliwość przymocowania plastrem dla utrzymania stabilnej pozycji - bez lateksu | --- | op. (1 szt.) | 200
13 | ANESTEZJOLOGIA: ZESTAW DO HIGIENY JAMY USTNEJ - sterylny, jednorazowego użytku - W skład zestawu wchodzi rękojeść z wbudowaną regulacją siły ssania, jedna szczoteczka do mycia zębów z funkcją odsysania oraz trzy gąbki z funkcją odsysania do mycia jamy ustnej, zamocowane na stałe, połączone trwale z krótkim odcinkiem drenu - rękojeść kompatybilna (końcówka rączki zaopatrzona w krótki, elastyczny dren) z łącznikiem schodkowym - kontrolowane odsysanie (regulacja siły odsysania) z możliwością samodzielnego regulowania odsysania za pomocą przesuwnego wskaźnika znajdującego się na adapterze (rękojeści) - każdy z elementów zestawu pakowany osobno, z możliwością wykorzystania w różnym czasie po otwarciu opakowania zestawu - bez lateksu | --- | op. (1 szt.) | 50

## 10. Konikopunkcja, opatrunki
lp | Opis | rozmiar | j.m. | ilość zamawiana | cena jednostkowa netto | podatek VAT w % | cena jednostkowa brutto | Wartość netto | Wartość brutto | Producent | KOD KATALOGOWY | EAN
1 | RATOWNICTWO: ZESTAW DO KONIKOPUNKCJI QUICK TRACH - sterylny, jednorazowego użytku - dla dzieci | dla dzieci kaniula 2.0 mm | op. (1 szt.) | 25
2 | RATOWNICTWO: ZESTAW DO KONIKOPUNKCJI QUICK TRACH - sterylny, jednorazowego użytku - dla dorosłych | dla dorosłych kaniula 4.0 mm | op. (1 szt.) | 25
3 | OPATRUNEK WENTYLOWY ASHERMANA - sterylny, jednorazowego użytku - na rany otwarte (kłute, postrzałowe) klatki piersiowe | --- | op. (1 szt.) | 20

## 11. Sprzęt laboratoryjny
lp |  | rozmiar | j.m. | ilość zamawiana | cena jednostkowa netto | podatek VAT w % | cena jednostkowa brutto | Wartość netto | Wartość brutto | Producent | KOD KATALOGOWY | EAN
1 | PROBÓWKA OKRĄGŁODENNA - polistyren (PS) | 4 ml 12 mm x 75 mm | op. (500 szt.) | 30
2 | PROBÓWKA OKRĄGŁODENNA - polistyren (PS) | 7 ml 13 mm x 100 mm | op. (400 szt.) | 19.5
3 | PROBÓWKA OKRĄGŁODENNA ZAKRĘCANA - polistyren (PS) | 5 ml 13 mm x 75 mm | op. (100 szt.) | 40.5
4 | PROBÓWKA DO BADANIA MOCZU - polistyren (PS) - wgłębienie na 0,5 ml osadu - kielichowy wlot | 12 ml 16 mm x 105 mm | op. (100 szt.) | 100.5
5 | POJEMNIK NA MOCZ - polipropylen (PP) - podziałka - nakrętka | do 120 ml | op. (100 szt.) | 19.5
6 | GAZOMETRIA - KAPILARY - z heparyną litową | 220 µl średnica zewnętrzna: 2,3 mm długość: 125 mm | op. (1000 szt.) | 4.5
7 | KOŃCÓWKA DO PIPET - typ Eppendorff Cristall bezbarwne | 0,1 µl - 10 µl | op. (1000 szt.) | 6
8 | KOŃCÓWKA DO PIPET - typ Gilson o standardowej jakości | do 200 µl | op. (1000 szt.) | 36
9 | KOŃCÓWKA DO PIPET - typ Eppendorff o standardowej jakości | do 1000 µl | op. (500 szt.) | 21
10 | KOŃCÓWKA DO PIPET - typ Eppendorff | do 5000 µl | op. (200 szt.) | 4.5
11 | PIPETY PASTEURA - jednorazowe - z podziałką | 15,5 cm | op. (500 szt.) | 25.5
12 | PŁYTA DO OZNACZANIA SEROLOGII - jednorazowe - na 30 testów (5 na 6 celek) - biała - zaokrąglone naroża | 5 x 6 celek | op. (100 szt.) | 12
13 | GAZOMETRIA - NAKŁUWACZ AUTOMATYCZNY - igłowy - głębokość wkłucia: 2,4 mm | igła 21 G | op. (100 szt.) | 300
14 | SZKIEŁKA MIKROSKOPOWE PODSTAWOWE - grubość 1,0 mm - cięte krawędzie - bez pola do opisu | 76 mm x 26 mm | op. (50 szt.) | 81
15 | SZKIEŁKA MIKROSKOPOWE PODSTAWOWE - grubość 1,0 mm - cięte krawędzie - z matowym polem do opisu | 76 mm x 26 mm | op. (50 szt.) | 81
16 | SZKIEŁKA MIKROSKOPOWE PODSTAWOWE - grubość 2,0 mm (+/- 0,3 mm) - cięte krawędzie - bez pola do opisu | 76 mm x 26 mm | op. (50 szt.) | 81
17 | SZKIEŁKA MIKROSKOPOWE NAKRYWKOWE | 22 mm x 22 mm | op. (1000 szt.) | 7.5
18 | PROBÓWKA Z DNEM STOŻKOWYM - typ Eppendorff - bezbarwna | 1,5 ml | op. (500 szt.) | 12
19 | GAZOMETRIA - ZATYCZKI DO KAPILAR - do kapilar powyżej 200 µl | --- | op. (500 szt.) | 3
20 | GAZOMETRIA - MIESZADEŁKA DO KAPILAR - do kapilar powyżej 200 µl | --- | op. (500 szt.) | 1.5
21 | POJEMNIK LABORATORYJNY - z zakrętką - podziałka - matowe pole do opisu | do 30 ml | op. (100 szt.) | 22.5
22 | POJEMNIK LABORATORYJNY - z zakrętką - wewnętrzne wieczko | 500 ml | op. (50 szt.) | 15
23 | TOREBKA NA PRÓBKI - polietylen (PE) - zamknie typu „snag” | 12 cm x 18 cm | op. (500 szt.) | 1.5
24 | TOREBKA NA PRÓBKI - polietylen (PE) - zamknie typu „snag” | 20 cm x 25 cm | op. (200 szt.) | 6
25 | PISAK LABORATORYJNY - standardowy - czarny | --- | op. (12 szt.) | 3
26 | PISAK LABORATORYJNY - standardowy - czerwony | --- | op. (12 szt.) | 3
27 | PIPETA JEDNOKANAŁOWA STAŁOPOJEMNOŚCIOWA | pojemność nominalna 5 µl | op. (1 szt.) | 1.5
28 | PIPETA JEDNOKANAŁOWA STAŁOPOJEMNOŚCIOWA | pojemność nominalna 10 µl | op. (1 szt.) | 1.5
29 | PIPETA JEDNOKANAŁOWA STAŁOPOJEMNOŚCIOWA | pojemność nominalna 20 µl | op. (1 szt.) | 1.5
30 | PIPETA JEDNOKANAŁOWA STAŁOPOJEMNOŚCIOWA | pojemność nominalna 50 µl | op. (1 szt.) | 1.5
31 | PIPETA JEDNOKANAŁOWA STAŁOPOJEMNOŚCIOWA | pojemność nominalna 1000 µl | op. (1 szt.) | 1.5
32 | GAZOMETRIA - STRZYKAWKA - sterylna - do pobierania krwi tętniczej - z heparyną litową | 2 ml | op. (50 szt.) | 12
33 | PODCIŚNIENIOWY SYSTEM POBIERANIA KRWI DO BADAŃ - PROBÓWKA Z AKTYWATOREM WYKRZEPIANIA - sterylna - w statywie - korek czerwony | 2 ml 13 mm x 75 mm | op. (100 szt.) | 30
34 | PODCIŚNIENIOWY SYSTEM POBIERANIA KRWI DO BADAŃ - PROBÓWKA Z AKTYWATOREM WYKRZEPIANIA - wymagania jak przy rozmiarze 2 ml | 4 ml 13 mm x 75 mm | op. (100 szt.) | 30
35 | PODCIŚNIENIOWY SYSTEM POBIERANIA KRWI DO BADAŃ - PROBÓWKA Z AKTYWATOREM WYKRZEPIANIA - wymagania jak przy rozmiarze 2 ml | 9 ml 16 mm x 100 mm | op. (100 szt.) | 28.5
36 | PODCIŚNIENIOWY SYSTEM POBIERANIA KRWI DO BADAŃ - PROBÓWKA DO OZNACZANIA OB - sterylna - w statywie - z roztworem cytrynianu sodu - korek czarny | na 1,6 ml krwi 13 mm x 75 mm | op. (100 szt.) | 72
37 | PODCIŚNIENIOWY SYSTEM POBIERANIA KRWI DO BADAŃ - RURKA DO OZNACZANIA OB. - do pomiaru liniowego - podziałka - uszczelka mocująca rurkę w probówce zaoferowanej w pozycji PROBÓWKA DO OZNACZANIA OB | --- | op. (200 szt.) | 36
38 | PODCIŚNIENIOWY SYSTEM POBIERANIA KRWI DO BADAŃ - PROBÓWKA Z K2EDTA - sterylna - w statywie - stosowne do automatycznego podajnika analizatora Medonic M32S - korek fioletowy | 1 ml 13 mm x 75 mm | op. (100 szt.) | 22.5
39 | PODCIŚNIENIOWY SYSTEM POBIERANIA KRWI DO BADAŃ - PROBÓWKA Z K2EDTA - wymagania jak przy rozmiarze 1 ml | 2 ml 13 mm x 75 mm | op. (100 szt.) | 21
40 | PODCIŚNIENIOWY SYSTEM POBIERANIA KRWI DO BADAŃ - PROBÓWKA DO KOAGULOLOGII - sterylna - w statywie - z roztworem cytrynianu sodu - korek niebieski | na 1,8 ml krwi 13 mm x 75 mm | op. (100 szt.) | 100.5
41 | PODCIŚNIENIOWY SYSTEM POBIERANIA KRWI DO BADAŃ - IGŁA SYSTEMOWA - sterylna - z wizualizacją napływu krwi - duża komora wizualizacyjna | 21 G 0,8 mm x 25 mm | op. (100 szt.) | 345
42 | PODCIŚNIENIOWY SYSTEM POBIERANIA KRWI DO BADAŃ - WKŁUCIE MOTYLKOWE - sterylne - z krótkim wężykiem i adapterem systemowym umożliwiającym podłączenie do uchwytu UH - zabezpieczenie przeciwzakłuciowe - pakowane indywidualnie | 21 G 0,8 mm x 19 mm | op. (100 szt.) | 3
43 | PODCIŚNIENIOWY SYSTEM POBIERANIA KRWI DO BADAŃ - UCHWYT DO IGIEŁ - polipropylen o podwyższonej przejrzystości | --- | op. (100 szt.) | 345
44 | PODCIŚNIENIOWY SYSTEM POBIERANIA KRWI DO BADAŃ - ADAPTER - sterylny - do uchwytów umożliwiające użycie wkłuć z zakończeniem Luer w systemach podciśnieniowego pobierania krwi | --- | op. (100 szt.) | 100

## 12. Sprzęt jednorazowy (6)
lp | Opis | rozmiar | j.m. | ilość zamawiana | cena jednostkowa netto | podatek VAT w % | cena jednostkowa brutto | Wartość netto | Wartość brutto | Producent | KOD KATALOGOWY | EAN
1 | KIELISZEK DO PODAWANIA LEKÓW - z polipropylenu wolnego od bisfenolu (BPA) | 30 ml | op. (90 szt.) | 650
2 | MIARKA DO MIERZENIA NOWORODKÓW - papierowa | --- | op. (1 szt.) | 850
3 | WIESZAK NA WORKI DO ZBIÓRKI MOCZU - z mocnego i trwałego tworzywa sztucznego - dwa uchwyty po każdej stronie - pasuje do okrągłych i kwadratowych ram łóżek | --- | op. (50 szt.) | 45
4 | RURKA DO REKTOSKOPU - jednorazowa | długość 25 cm średnica 2 cm | op. (50 szt.) | 300
5 | WOREK NA ZWŁOKI - z foli polietylowej - zamykany na prosty zamek błyskawiczny - z czterema uchwytami na rogach - wytrzymałość folii do 160 kg - kolorze biały lub czarny - pakowany pojedynczo | 220 cm x 90cm | op. (1 szt.) | 300
6 | KOC RATUNKOWY - foliowy - termiczny | 160 cm x 210 cm | op. (1 szt.) | 200
7 | OPASKA DO IDENTYFIKACJI ZMARŁYCH | --- | op. (20 szt.) | 60
8 | OPASKA DLA NOWORODKA | --- | op. (100 szt.) | 20
9 | OPASKA DLA DOROSŁYCH I DZIECI - długość minimum 25 cm | minimum 25 cm | op. (100 szt.) | 79.75
10 | POJEMNIK NA ODPADY MEDYCZNE Z OTWOREM WRZUTOWYM | 700 ml | op. (1 szt.) | 14500
11 | POJEMNIK NA ODPADY MEDYCZNE Z OTWOREM WRZUTOWYM | 2 000 ml | op. (1 szt.) | 10000
12 | POJEMNIK NA ODPADY MEDYCZNE Z OTWOREM WRZUTOWYM | 5 000 ml | op. (1 szt.) | 9000
13 | POJEMNIK NA ODPADY MEDYCZNE Z OTWOREM WRZUTOWYM | 10 000 ml | op. (1 szt.) | 6000
14 | POJEMNIK NA ODPADY MEDYCZNE Z OTWOREM WRZUTOWYM | 20 000 ml | op. (1 szt.) | 4500
15 | POJEMNIK DO UTYLIZACJI ODPADÓW MEDYCZNYCH | 60 000 ml | op. (1 szt.) | 450
16 | ELEKTRODA EKG - do monitoringu - jednostronnie silikonowana pokrywa PET - gąbka PE o grubości 1 mm - żel stały - sensor Ag/AgCl | średnica 30 mm (dla dzieci) | op. (50 szt.) | 150
17 | ELEKTRODA EKG - wymagania jak przy rozmiarze: średnica 30 mm (dla dzieci) | średnica 43 mm | op. (50 szt.) | 600
18 | ELEKTRODA EKG - wymagania jak przy rozmiarze: średnica 30 mm (dla dzieci) | 42 mm x 56 mm | op. (50 szt.) | 90

## 13. Sprzęt jednorazowy (7)
lp |  | rozmiar | j.m. | ilość zamawiana | cena jednostkowa netto | podatek VAT w % | cena jednostkowa brutto | Wartość netto | Wartość brutto | Producent | KOD KATALOGOWY | EAN
1 | CHUSTA TRÓJKĄTNA - bawełniana | 96 cm x 96 cm x 130 cm | op. (100 szt.) | 400
2 | CZEPEK MEDYCZNY Z TROKAMI MĘSKI - w kształcie furażerki, wiązany na troki - wstawka antypotna na całym obwodzie - kolor zielony lub niebieski | --- | op. (100 szt.) | 70
3 | CZEPEK MEDYCZNY Z TROKAMI DAMSKI - w kształcie furażerki, wiązany na troki - po wywinięciu część przednia utworzy dodatkową warstwę stanowiącą zabezpieczenie przed potem - kolor zielony lub niebieski | --- | op. (100 szt.) | 55
4 | CZEPEK MEDYCZNY TYPU BERET - ściągany gumką - średnica ok. 53 cm - z włókniny polipropylenowej - kolor zielony lub niebieski | --- | op. (100 szt.) | 20
5 | KACZKA TRADYCYJNA - wykonana z pulpy celulozowej (miazgi papierowej) - przystosowana do utylizacji w maceratorze | 875 ml | op. (100 szt.) | 40
6 | BASEN SANITARNY GŁĘBOKI - wykonany z pulpy celulozowej (miazgi papierowej) - przystosowany do utylizacji w maceratorze | 2000 ml | op. (120 szt.) | 45
7 | POKRYWA DO BASENU GŁĘBOKIEGO - pasuje do opisanego wyżej basenu sanitarnego głębokiego 2000 ml - wykonana z pulpy celulozowej (miazgi papierowej) - przystosowana do utylizacji w maceratorze | 2000 ml | op. (100 szt.) | 50
8 | MISKA DO MYCIA PAJENTÓW - wytrzymałość - min. 2 h z ciepłą wodą i detergentem (temperatura wody do 45 stopni C) - wykonany z pulpy celulozowej (miazgi papierowej) - przystosowany do utylizacji w maceratorze | 4000 ml | op. (100 szt.) | 80
9 | MISKA NERKOWATA - wytrzymałość - min. 2 h z ciepłą wodą i detergentem (temperatura wody do 45 stopni C) - wykonany z pulpy celulozowej (miazgi papierowej) - przystosowany do utylizacji w maceratorze | 900 ml | op. (300 szt.) | 60
10 | MASKA ANESTETYCZNA Z NADMUCHIWANYM KOŁNIERZEM - jednorazowego użytku - ukształtowana zgodnie z budową anatomiczną twarzy pompowany mankiet - szczelnie zakrywa usta i nos pacjenta bez uciskania oczu - przezroczyste sklepienie - różne kolory pierścieni mocujących w zależności od rozmiaru maski - możliwość usunięcia pierścienia mocującego - bez lateksu i ftalanów | 2 pediatryczny | op. (1 szt.) | 150
11 | MASKA ANESTETYCZNA Z NADMUCHIWANYM KOŁNIERZEM - wymagania jak przy rozmiarze 2 pediatryczny | 3 mały | op. (1 szt.) | 150
12 | MASKA ANESTETYCZNA Z NADMUCHIWANYM KOŁNIERZEM - wymagania jak przy rozmiarze 2 pediatryczny | 4 'średni | op. (1 szt.) | 150
13 | MASKA ANESTETYCZNA Z NADMUCHIWANYM KOŁNIERZEM - wymagania jak przy rozmiarze 2 pediatryczny | 5 duży | op. (1 szt.) | 150
14 | MASKA MEDYCZNA - z gumkami - z trzech warstw niepylącej i hipoalergicznej włókniny - posiada wkładkę modelującą na nos - jednorazowego użytku - kolor niebieski | --- | op. (50 szt.) | 300
15 | MASKA MEDYCZNA - wiązana na troki - z trzech warstw niepylącej i hipoalergicznej włókniny - posiada wkładkę modelującą na nos - jednorazowego użytku - kolor niebieski | --- | op. (50 szt.) | 30
16 | MASKA MEDYCZNA - wiązana na troki - z trzech warstw niepylącej i hipoalergicznej włókniny - posiada wkładkę modelującą na nos - jednorazowego użytku - kolor zielony | --- | op. (50 szt.) | 30
17 | PAPIER DO EKG - do aparatu ASCARD - nadruk siatki milimetrowej | 112 x 25 długość rolki 25 m | op. (1 szt.) | 1000
18 | PAPIER DO CIŚNIENIOMIERZA STACJONARNEGO - do aparatu typu TM 2655P | 58 x 30 lub 57 x 30 | op. (1 szt.) | 100
19 | PAPIER DO MONITORA/DEFIBRYLATORA - do aparatu LIFEPAK 12 - nadruk siatki milimetrowej | 005 x 30F | op. (1 szt.) | 150
20 | PAPIER DO DEFIBRYLATORA - do aparatu ZOLL M Series | 90 x 90 mm składanka | op. (1 szt.) | 200
21 | PAPIER DO KTG | 150 x 100 x 150 mm | op. (1 szt.) | 500
22 | PAPIER DO VIDEOPRINTERA USG - do aparatu Sony UPP-110 HA - type IV (High Sensitivity) | 110 mm x 20 m | op. (1 rolka) | 25
23 | PAPIER DO VIDEOPRINTERA USG - do aparatu Sony UPP-110 S - type IV (High Sensitivity) | 110 mm x 20 m | op. (1 rolka) | 150
24 | ŻEL DO EKG | 250 ml | op. (1 szt.) | 150
25 | ŻEL DO USG | 500 ml | op. (1 szt.) | 500
26 | POJEMNIK NA PRÓBKI HISTOPATOLOGICZNE - z zakrętką | 20 ml | op. (1 szt.) | 1000
27 | POJEMNIK NA PRÓBKI HISTOPATOLOGICZNE - z zakrętką | 30 ml | op. (1 szt.) | 1000

## 14. Sprz. jedn. do sterylizacji
lp | Opis | rozmiar | j.m. | ilość zamawiana | cena jednostkowa netto | podatek VAT w % | cena jednostkowa brutto | Wartość netto | Wartość brutto | Producent | KOD KATALOGOWY | EAN
1 | PAKIET TESTOWY TYPU BOWIE & DICK - jednorazowy - karta testowa umieszczonej pomiędzy arkuszami specjalnego papieru i pianki - informacje zawarte na karcie testowej i na etykiecie w języku polskim - do sterylizatora posiadającego program trwający 3,5 min. - 3,65 min w temperaturze 134°C - arkusz wskaźnikowy w technologii TST lub równoważnej - każdy pakiet Bowie & Dick opakowany w woreczek strunowy | --- | op. (20 szt.) | 30
2 | ZINTEGROWANY TEST CHEMICZNY - na każdym pojedynczym teście chemicznym klasa testu oraz oznaczenie normy klasy 5 - do kontroli sterylizacji parą wodną - informacje na teście w języku polskim - pozwala na ocenę trzech kluczowych parametrów: czasu, temperatury i penetracji parą pod ciśnieniem - potwierdzeniem osiągnięcia wymaganych parametrów jest przesunięcie się substancji wskaźnikowej | --- | op. (250 szt.) | 24
3 | EMULACYJNY TEST CHEMICZNY - na każdym pojedynczym teście chemicznym klasa testu oraz oznaczenie normy klasy 6 - do kontroli sterylizacji parą wodną - informacje na teście w języku polskim - do weryfikowania parametrów 134°C przez 7 minut i 121°C przez 20 minut | --- | op. (250 szt.) | 12
4 | EMULACYJNY TEST CHEMICZNY - na każdym pojedynczym teście chemicznym klasa testu oraz oznaczenie normy klasy 6 - do kontroli sterylizacji parą wodną - informacje na teście w języku polskim - do weryfikowania parametrów 134°C przez 5,3 minuty i 121°C przez 15 minut | --- | op. (250 szt.) | 12
5 | TEST BIOLOGICZNY - do kontroli sterylizacji parą wodną | --- | op. (100 szt.) | 1
6 | TEST KONTROLI MYCIA MASZYNOWEGO - WASH CHECK - test naniesiony na cienką metalową płytkę | --- | op. (100 szt.) | 30
7 | TEST KONTROLI PRACY ZGRZEWAREK - SEAL CHECKER | --- | op. (250 szt.) | 2
8 | PRZYRZĄD KONTROLNY - PCD - symuluje warunki kontroli wsadu typu PCD - forma tuby długości 20 cm wykonanej ze stali nierdzewnej pokrytej powłoką polimeru - do kontroli sterylizacji parą wodną - pozwala na jednoczesne przeprowadzenie testu chemicznego i biologicznego - możliwość użycia zaoferowanego w tym zadaniu testu chemicznego oraz biologicznego | --- | op. (1 szt.) | 3
9 | PRZYRZĄD KONTROLNY - PCD HELIX - symuluje budowę złożonych narzędzi i akcesoriów medycznych - do kontroli sterylizacji parą wodną - parametry procesu potwierdzane przez wskaźnik: 134°C / 3,5 minuty ; 121°C / 15 minut - liczba testów: 250 | --- | op. (1 szt.) | 3
10 | ROLKI KASOWE - termoczułe | szerokość 57 mm | op. (1 szt.) | 50
11 | ETYKIETA TRÓJDZIELNA | 101 x 56 | op. (1 rolka) | 10
12 | KALKA WOSKOWO-ŻYWICZNA - do drukarek typu ZEBRA | szerokość 110 | op. (1 rolka) | 8
13 | KOPERTA - do dokumentacji procesów sterylizacji | --- | op. (1 szt.) | 100
14 | TAŚMA SAMOPRZYLEPNA - z indykatorem parowym | szerokość 25 mm | op. (1 szt.) | 150
15 | TAŚMA SAMOPRZYLEPNA - z indykatorem parowym | szerokość 25 mm | op. (1 szt.) | 150
16 | TOREBKA DO TRANSPORTU PO STERYLIZACJI - foliowa - samoprzylepna | 30 cm x 50 cm | op. (100 szt.) | 5
17 | OSŁONKA NA DROBNE NARZĘDZIA - papierowa w formie prostokąta - do ochrony narzędzi przed uszkodzeniami mechanicznymi podczas transportu i sterylizacji - jednorazowa | średnica otworu 5 mm | op. (250 szt.) | 1
18 | RĘKAW DO STERYLIZACJI, PAPIEROWO-FOLIOWY PŁASKI - do sterylizacji parą wodną - gramatura papieru minimum 60 g/m², folia minimum 8 – warstwowa - wskaźniki sterylizacji nadrukowane poza polem załadunku - wskaźnik sterylizacji w postaci jednolitego prostokąta bez prążków,o powierzchni nie mniejszej niż 1 cm² - informacja o kolorze wskaźników przed i po sterylizacji w języku polskim - jednorazowego użytku (umieszczony piktogram przekreślonej liczby 2) - zabezpieczony przeźroczystą, termokurczliwą folią - każda rolka rękawa oznaczona etykietą identyfikacyjną (data produkcji, data ważności, warunki przechowywania, numer LOT produktu) umieszczoną między rękawem a folią zabezpieczającą | 75 mm x 200 m | op. (1 szt.) | 8
19 | RĘKAW DO STERYLIZACJI, PAPIEROWO-FOLIOWY PŁASKI - wymagania jak przy rozmiarze 75 mm x 200 m | 100 mm x 200 m | op. (1 szt.) | 10
20 | RĘKAW DO STERYLIZACJI, PAPIEROWO-FOLIOWY PŁASKI - wymagania jak przy rozmiarze 75 mm x 200 m | 120 mm x 200 m | op. (1 szt.) | 10
21 | RĘKAW DO STERYLIZACJI, PAPIEROWO-FOLIOWY PŁASKI - wymagania jak przy rozmiarze 75 mm x 200 m | 150 mm x 200 m | op. (1 szt.) | 10
22 | RĘKAW DO STERYLIZACJI, PAPIEROWO-FOLIOWY PŁASKI - wymagania jak przy rozmiarze 75 mm x 200 m | 200 mm x 200 m | op. (1 szt.) | 10
23 | RĘKAW DO STERYLIZACJI, PAPIEROWO-FOLIOWY PŁASKI - wymagania jak przy rozmiarze 75 mm x 200 m | 300 mm x 200 m | op. (1 szt.) | 6
24 | RĘKAW DO STERYLIZACJI, PAPIEROWO-FOLIOWY PŁASKI - wymagania jak przy rozmiarze 75 mm x 200 m | 350 mm x 200 m | op. (1 szt.) | 2
25 | PAPIER KREPOWANY, MIĘKKI DO STERYLIZACJI - z pulpy celulozowej - zwiększona odporność na przypadkowe zerwanie lub przekłucie - przeznaczony do pakowania wyrobów medycznych takich jak: zestawy narzędzi chirurgicznych | 60 cm x 60 cm niebieski | op. (750 szt.) | 2
26 | PAPIER KREPOWANY, MIĘKKI DO STERYLIZACJI - wymagania jak przy rozmiarze 60 cm x 60 cm niebieski | 100 cm x 100 cm niebieski | op. (250 szt.) | 2
27 | PAPIER KREPOWANY, MIĘKKI DO STERYLIZACJI - wymagania jak przy rozmiarze 60 cm x 60 cm niebieski | 60 cm x 60 cm biały | op. (750 szt.) | 2
28 | PAPIER KREPOWANY, MIĘKKI DO STERYLIZACJI - wymagania jak przy rozmiarze 60 cm x 60 cm niebieski | 100 cm x 100 cm biały | op. (250 szt.) | 4
29 | PAPIER KREPOWANY, MIĘKKI DO STERYLIZACJI - wymagania jak przy rozmiarze 60 cm x 60 cm niebieski | 120 cm x 120 cm biały | op. (125 szt.) | 8
30 | PAPIER KREPOWANY, MIĘKKI DO STERYLIZACJI - wymagania jak przy rozmiarze 60 cm x 60 cm niebieski | 120 cm x 120 cm zielony | op. (125 szt.) | 7

## 15. Elektrody, worki do wymioci
lp |  | rozmiar | j.m. | ilość zamawiana | cena jednostkowa netto | podatek VAT w % | cena jednostkowa brutto | Wartość netto | Wartość brutto | Producent | KOD KATALOGOWY | EAN
1 | ELEKTRODY DO LIFEPAK - mozliwość użycia w Lifepack 12 oraz Lifepack 15 - jednorazowego użytku dla dzieci - komplet z kablem oraz wtyczką | dla dzieci | op. (1 komplet) | 20
2 | ELEKTRODY WIELOFUNKCYJNE DO LIFEPAK - mozliwość użycia w Lifepack 12 oraz Lifepack 15 - do stymulacji serca, zewnętrznej defibrylacji oraz odczytu EKG - jednorazowego użytku dla dorosłych - komplet z kablem oraz wtyczką | dla dorosłych | op. (1 komplet) | 20
3 | ELEKTRODY WIELOFUNKCYJNE DO ZOLL - do defibrylacji, kardiowersji, zewnętrznej stymulacji serca oraz monitoringu EKG - jednorazowego użytku dla dorosłych - komplet z kablem oraz wtyczką | --- | op. (1 komplet) | 75
4 | DEZAKTYWATOR DO WYMIOCIN | 450 g | op. (1 szt.) | 60
5 | WOREK NA WYMIOCINY - profil na twarz - wkład żelujący | pojemność 1500 ml | op. (1 szt.) | 3500
6 | WOREK DO BASENÓW - jednorazowe - pochłaniacz | --- | op. (20 szt.) | 200

## 16. Osprzęt do stomii
lp | Opis | rozmiar | j.m. | ilość zamawiana | cena jednostkowa netto | podatek VAT w % | cena jednostkowa brutto | Wartość netto | Wartość brutto | Producent | KOD KATALOGOWY | EAN
1 | WOREK STOMIJNY 2-CZĘŚCIOWY OTWARTY - kolor przezroczysty - łączy się z płytką za pomocą łączenia mechanicznego - słyszalne ‘kliknięcie’ potwierdza szczelne połączenie - przylepiec składający się z dwóch warstw | rozmiar połączenia 70 mm | op. (30 szt.) | 6
2 | WOREK STOMIJNY 2-CZĘŚCIOWY OTWARTY - wymagania jak przy rozmiarze połączenia 70 mm | rozmiar połączenia 60 mm | op. (30 szt.) | 6
3 | WOREK STOMIJNY 2-CZĘŚCIOWY OTWARTY - wymagania jak przy rozmiarze połączenia 70 mm | rozmiar połączenia 50 mm | op. (30 szt.) | 3
4 | WOREK STOMIJNY 2-CZĘŚCIOWY OTWARTY - wymagania jak przy rozmiarze połączenia 70 mm | rozmiar połączenia 40 mm | op. (30 szt.) | 3
5 | PŁYTKA STOMIJNA - do opisanego wyżej worka stomijnego 2-częściowego - przylepiec na dłuższy czas noszenia - płaska | rozmiar połączenia 70 mm | op. (5 szt.) | 40
6 | PŁYTKA STOMIJNA - wymagania jak przy rozmiarze połączenia 70 mm | rozmiar połączenia 60 mm | op. (5 szt.) | 40
7 | PŁYTKA STOMIJNA - wymagania jak przy rozmiarze połączenia 70 mm | rozmiar połączenia 50 mm | op. (5 szt.) | 15
8 | PŁYTKA STOMIJNA - wymagania jak przy rozmiarze połączenia 70 mm | rozmiar połączenia 40 mm | op. (5 szt.) | 15
9 | WOREK STOMIJNY 1-CZĘŚCIOWY ZAMKNIĘTY - kolor przezroczysty - płaska płytka - przylepiec składający się z dwóch warstw | 500 ml | op. (30 szt.) | 6
10 | WOREK STOMIJNY 1-CZĘŚCIOWY OTWARTY - kolor przezroczysty - płaska płytka - przylepiec składający się z dwóch warstw | 650 ml | op. (30 szt.) | 10
11 | WOREK STOMIJNY Z OKIENKIEM REWIZYJNYM - sterylny - kolor przezroczysty - płaska płytka - miękkie ujście do drenażu - skala pozwalająca na wizualną ocenę ilości wydzielanej treści ze stomii | 680 ml rozmiar otworu w płytce 10 - 70 mm | op. (5 szt.) | 35
12 | WOREK STOMIJNY 1-CZĘŚCIOWY ZAMKNIĘTY - elastyczny przylepiec - wygięta płytce stomijnej w kształcie gwiazdy | rozmiar otworu w płytce 10 - 50 mm | op. (1 szt.) | 90
13 | WOREK STOMIJNY 1-CZĘŚCIOWY OTWARTY - elastyczny przylepiec - wygięta płytce stomijnej w kształcie gwiazdy | rozmiar otworu w płytce 10 - 50 mm | op. (1 szt.) | 90

## 17. Wkłady do systemu SERRES
lp | Opis | rozmiar | j.m. | ilość zamawiana | cena jednostkowa netto | podatek VAT w % | cena jednostkowa brutto | Wartość netto | Wartość brutto | Producent | KOD KATALOGOWY | EAN
1 | WKŁAD WORKOWY DO SYSTEMU SSĄCEGO SERRES - jednorazowego użytku | 1000 ml | op. (36 szt.) | 30
2 | WKŁAD WORKOWY DO SYSTEMU SSĄCEGO SERRES - jednorazowego użytku | 2000 ml | op. (24 szt.) | 30
3 | FILTR PRZECIWBAKTERYJNY / PRZECIWWIRUSOWY DO SYSTEMU SSĄCEGO SERRES | --- | op. (10 szt.) | 3

## 18. Dreny do pompy Waterfall
lp | Opis | rozmiar | j.m. | ilość zamawiana | cena jednostkowa netto | podatek VAT w % | cena jednostkowa brutto | Wartość netto | Wartość brutto | Producent | KOD KATALOGOWY | EAN
1 | DREN ŁĄCZĄCY DO POMPY IRYGACYJNEJ - wielorazowego użytku - możliwość podłączenia do endoskopowej pompy irygacyjnej WATERFALL - z termoplastycznego elastomeru (TPE) - PharMed - 2 x LuerLock | średnica 3,2 mm długość 15 cm | op. (1 szt.) | 15
2 | DREN ŁĄCZĄCY DO POMPY IRYGACYJNEJ - jednorazowego użytku - możliwość podłączenia do endoskopowej pompy irygacyjnej WATERFALL - z PCV - 2 x LuerLock | średnica 3,2 mm przedłużacz długość 150 cm | op. (10 szt.) | 10
3 | DREN ŁĄCZĄCY DO POMPY IRYGACYJNEJ - jednorazowego użytku - możliwość podłączenia do endoskopowej pompy irygacyjnej WATERFALL - z PCV - do zbiornika cieczy - LuerLock | średnica 3,2 mm długość 43 cm | op. (10 szt.) | 5

## 19. Endoskopia (3)
lp | Opis | rozmiar | j.m. | ilość zamawiana | cena jednostkowa netto | podatek VAT w % | cena jednostkowa brutto | Wartość netto | Wartość brutto | Producent | KOD KATALOGOWY | EAN
1 | SZCZOTKI DO CZYSZCZENIA KANAŁÓW APARATÓW ENDOSKOPOWYCH - jednorazowego użytku - długość: 2300 mm - 2500 mm | --- | op. (50 szt.) | 30
2 | USTNIK PLASTIKOWY Z GUMKĄ DO GASTROSKOPII - jednorazowego użytku | 22 mm x 27 mm LUB 20,4 mm x 24,5 mm | op. (100 szt.) | 10

## 20. Pneumotachograf
lp | Opis | rozmiar | j.m. | ilość zamawiana | cena jednostkowa netto | podatek VAT w % | cena jednostkowa brutto | Wartość netto | Wartość brutto | Producent | KOD KATALOGOWY | EAN
1 | PNEUMOTACHOGRAF - jednorazowego użytku | --- | op. (1 szt.) | 4500
2 | USTNIK DO PNEUMOTACHOGRAFU - jednorazowego użytku | standardowy | op. (1 szt.) | 4500
3 | PRZEWÓD DO PNEUMOTACHOGRAFU - jednorazowego użytku | 150 cm | op. (1 szt.) | 15

## 21. Elektroda neutralna
lp | Opis | rozmiar | j.m. | ilość zamawiana | cena jednostkowa netto | podatek VAT w % | cena jednostkowa brutto | Wartość netto | Wartość brutto | Producent | KOD KATALOGOWY | EAN
1 | ELEKTRODA NEUTRALNA - jednorazowego użytku - hydrożel - dzielona - do aparatu ES 300 | powierzchnia styku 110 cm² | op. (1 szt.) | 750

## 22. Ostrza do strzygarki
lp | Opis | rozmiar | j.m. | ilość zamawiana | cena jednostkowa netto | podatek VAT w % | cena jednostkowa brutto | Wartość netto | Wartość brutto | Producent | KOD KATALOGOWY | EAN
1 | OSTRZA DO STRZYGARKI MEDLINE - jednorazowego użytku - do usuwania owłosienia na całym ciele | uniwersalny | op. (1 szt.) | 300

## 23. Filtr do ssaka
lp | Opis | rozmiar | j.m. | ilość zamawiana | cena jednostkowa netto | podatek VAT w % | cena jednostkowa brutto | Wartość netto | Wartość brutto | Producent | KOD KATALOGOWY | EAN
1 | FILTR HYDROFOBOWO-ANTYBAKTERYJNY - możliwość użycia w ssaku TORNADO firmy OGARIT | --- | op. (1 szt.) | 30

## 24. Złączka do kapnografu
lp | Opis | rozmiar | j.m. | ilość zamawiana | cena jednostkowa netto | podatek VAT w % | cena jednostkowa brutto | Wartość netto | Wartość brutto | Producent | KOD KATALOGOWY | EAN
1 | ZŁĄCZKA ODDECHOWA DO KAPNOGRAFU EMMA - jednorazowego użytku | dla dorosłych i dzieci | op. (1 szt.) | 25

## 25. Wideolaryngoskop
lp | Opis | rozmiar | j.m. | ilość zamawiana | cena jednostkowa netto | podatek VAT w % | cena jednostkowa brutto | Wartość netto | Wartość brutto | Producent | KOD KATALOGOWY | EAN
1 | NAKŁADKI NA ŁYŻKI W WIDEOLARYNGOSKOPIE - na 3 rodzaje łyżek MAC: pediatryczna, dla dorosłych i do trudnej intubacji | --- | op. (1 szt.) | 25

## 26. Atomizer donosowy
lp | Opis | rozmiar | j.m. | ilość zamawiana | cena jednostkowa netto | podatek VAT w % | cena jednostkowa brutto | Wartość netto | Wartość brutto | Producent | KOD KATALOGOWY | EAN
1 | ATOMIZER DONOSOWY - jednorazowego użytku - do podaży leków przez błonę śluzową nosa - do strzykawki z końcówką Luer-Lock | --- | op. (1 szt.) | 25

## 27. Sprzęt ratowniczy
lp | Opis | rozmiar | j.m. | ilość zamawiana | cena jednostkowa netto | podatek VAT w % | cena jednostkowa brutto | Wartość netto | Wartość brutto | Producent | KOD KATALOGOWY | EAN
1 | PAS DO STABILIZACJI MIEDNICY - z zapinką/ klamrą | uniwersalny | op. (1 szt.) | 15
2 | GOLARKA MEDYCZNA TYPU GALLANT - do usuwania owłosienia na całym ciele | --- | op. (1 szt.) | 100

## 28. Filtr do respiratora
lp | Opis | rozmiar | j.m. | ilość zamawiana | cena jednostkowa netto | podatek VAT w % | cena jednostkowa brutto | Wartość netto | Wartość brutto | Producent | KOD KATALOGOWY | EAN
1 | FILTR WEJŚCIOWY DO RESPIRATORA MEDUMAT STANDARD 2 - możliwość użycia w respiratorze MEDUMAT STANDARD 2 firmy WEINMANN | --- | op. (1 szt.) | 20
2 | SYSTEM PRZEWODÓW PACJENTA DO RESPIRATORA MEDUMAT STANDARD 2 - możliwość użycia w respiratorze MEDUMAT STANDARD 2 firmy WEINMANN | --- | op. (1 szt.) | 50

## 29. Wkład workowy
lp | Opis | rozmiar | j.m. | ilość zamawiana | cena jednostkowa netto | podatek VAT w % | cena jednostkowa brutto | Wartość netto | Wartość brutto | Producent | KOD KATALOGOWY | EAN
1 | WKŁAD WORKOWY NA WYDZIELINĘ - możliwość użycia ze zbiornikami firmy MEDELA - jednorazowego użytku - bez żelu - ze zintegrowaną pokrywą z dwoma portami: portem do pacjenta i portem do połączenia szeregowego - dwa uchwyty przy wkładzie umożliwiające obsługę przez osoby prawo i leworęczne - zabezpieczenie zwrotne przez cofaniem się wydzieliny do pacjenta - zintegrowany filtr antybakteryjny i przeciwprzelewowy (hydrofobowy) - ochrona przeciwbryzgowa zapobiegająca przedwczesnemu zamknięciu filtra - łącznik kątowy zabezpieczający przez zamknięciem światła drenu pacjenta - wymiana wkładów bez konieczności odłączenia źródła ssania | 2500 ml | op. (1 szt.) | 300