## KARTA TYTUŁOWA
FORMULARZ OFERTOWY
Projekt dostosowania budynku Collegium Altum Do obowiązujących przepisów przeciwpożarowych ETAP 2b. Modernizacja i przebudowa niektórych elementów budynku Collegium Altum Uniwersytetu Ekonomicznego w Poznaniu
Obiekt lub rodzaj robót: | Budynek Collegium Altum Uniwesystetu Ekonomicznego w Poznaniu
Lokalizacja: | Poznań, ul. Powstańców Wielkopolskich 16, działka nr 17/1
Inwestor: | Uniwersytet Ekonomiczny w Poznaniu al. Niepodległości 10, 61-875 Poznań
Jednostka opracowująca: | ATTIK PROJEKTOWANIE I NADZÓR INWESTYCJI Mariusz Sobczak 56-300 Milicz, Postolin 21a info@attik.pl
Data opracowania: | 2018-10-12
Autor opracowania: | mgr inż.arch. Mariusz Sobczak

## ZBIORCZE ZESTAWIENIE KOSZTÓW
Projekt dostosowania budynku Collegium Altum Do obowiązujących przepisów przeciwpożarowych ETAP 2b. Modernizacja i przebudowa niektórych elementów budynku Collegium Altum Uniwersytetu Ekonomicznego w Poznaniu
Wykonawca:
Data: |  | 2018-10-12
Lp | Kod branży | Oznaczenie arkusza | Nazwa elementu | Wartość | Oszczędności netto | Oszczędności netto | Komentarz | Wskaźnik techniczno-ekonomiczny | Powierzchnia obiektu | Jednostka | Udział
1 | 2 | 3 | 4 | 5 | 6 | 7 | 8 | 9 | 10 | 11 | 12
1 |  | Kosztorys | Projekt dostosowania budynku Collegium Altum Do obowiązujących przepisów przeciwpożarowych ETAP 2b. Modernizacja i przebudowa niektórych elementów budynku Collegium Altum Uniwersytetu Ekonomicznego w Poznaniu | 0 |  |  |  | 0 | 1
2 |  | Rozdział 1 | PRACE OGÓLNOBUDOWLANE | 0 |  |  |  | 0 | 1
3 |  | GRUPA 1.1 | Prace budowlane związane z przebudowami pod montaż elementów intalacji bytowo-oddymiającej oraz prace powiązane | 0
4 |  | ELEMENT 1.1.1 | Szyb wentylacyjny częsci wysokiej- prace związne z dostosowaniem do projektowanych instalacji | 0
5 |  | ELEMENT 1.1.2 | dach części wysokiej | 0
6 |  | ELEMENT 1.1.3 | piętro 20 (pomieszczenia techniczne) | 0
7 |  | ELEMENT 1.1.4 | piętro 19 | 0
8 |  | ELEMENT 1.1.5 | piętro 17 | 0
9 |  | ELEMENT 1.1.6 | piętro 16 | 0
10 |  | ELEMENT 1.1.7 | piętro 15 | 0
11 |  | ELEMENT 1.1.8 | piętro 14 | 0
12 |  | ELEMENT 1.1.9 | piętro 13 | 0
13 |  | ELEMENT 1.1.10 | piętro 12 | 0
14 |  | ELEMENT 1.1.11 | piętro 11 | 0
15 |  | ELEMENT 1.1.12 | piętro 10 | 0
16 |  | ELEMENT 1.1.13 | piętro 9 | 0
17 |  | ELEMENT 1.1.14 | piętro 8 | 0
18 |  | ELEMENT 1.1.15 | piętro 7 | 0
19 |  | ELEMENT 1.1.16 | piętro 6 | 0
20 |  | ELEMENT 1.1.17 | piętro 5 | 0
21 |  | ELEMENT 1.1.18 | piętro 4 i 4,5 poziom antresoli | 0
22 |  | ELEMENT 1.1.19 | piętro 3 | 0
23 |  | ELEMENT 1.1.20 | piętro 2 | 0
24 |  | ELEMENT 1.1.21 | piętro 1 | 0
25 |  | ELEMENT 1.1.22 | piętro 0 | 0
26 |  | ELEMENT 1.1.23 | kondygnacja -1 piwnica | 0
27 |  | GRUPA 1.2 | Klapy przeciwpożarowe (na przewodach wentylacji bytowej), napędy drzwiowe i okienne | 0
28 |  | ELEMENT 1.2.1 | Piwnica | 0
29 |  | ELEMENT 1.2.2 | 2 piętro | 0
30 |  | ELEMENT 1.2.3 | 3 piętro | 0
31 |  | ELEMENT 1.2.4 | dach części niskiej piętro 4 | 0
32 |  | ELEMENT 1.2.5 | 19 piętro | 0
33 |  | ELEMENT 1.2.6 | 20 piętro | 0
34 |  | GRUPA 1.3 | Stolarka drzwiowa i okienna | 0
35 |  | ELEMENT 1.3.1 | Montaż elektrotrzymaczy | 0
36 |  | ELEMENT 1.3.2 | D1 (drzwi szklane pożarowe przedsionków p.poż części wysokiej) | 0
37 |  | ELEMENT 1.3.3 | O-Z3 zestaw szklany EI60 | 0
38 |  | ELEMENT 1.3.4 | D1a (drzwi pełne pożarowe przedsionków p.poż ) | 0
39 |  | ELEMENT 1.3.5 | D2 (drzwi bezklasowe do pomieszczeń użytkowych) | 0
40 |  | ELEMENT 1.3.6 | D2a (drzwi bezklasowe do pomieszczeń użytkowych) | 0
41 |  | ELEMENT 1.3.7 | D4 (drzwi pożarowe pełne - pom. WC) | 0
42 |  | ELEMENT 1.3.8 | D4a (drzwi pożarowe pełne - pom. WC) | 0
43 |  | ELEMENT 1.3.9 | D5 (drzwi szklane bezklasowe restauracja 9 piętro) | 0
44 |  | ELEMENT 1.3.10 | D-K1 | 0
45 |  | ELEMENT 1.3.11 | D-K2 | 0
46 |  | ELEMENT 1.3.12 | D-P6 (drzwi techniczne na kondygnacji 4 piętra) | 0
47 |  | ELEMENT 1.3.13 | D-P1 bank | 0
48 |  | ELEMENT 1.3.14 | D-T1 (drzwi techniczne pożarowe pomieszczenia wentylatorowni piwnica) | 0
49 |  | ELEMENT 1.3.15 | D-TP1 | 0
50 |  | ELEMENT 1.3.16 | D-WI (drzwi pożarowe do szybów wind D1, D2) | 0
51 |  | ELEMENT 1.3.17 | Modernizacja wind D5 i D6 | 0
52 |  | Rozdział 2 | System wentylacji bytowo-oddymiającej oraz odzysk ciepła, elementy uzupełniające | 0 |  |  |  | 0 | 1
53 |  | GRUPA 2.1 | Dostaw i montaż systemów wentylacji bytowo-oddymiającej | 0
54 |  | ELEMENT 2.1.1 | SYSTEM NAPOWIETRZANIA NP4 (wentylacja bytowo-pożarowa: przedsionek klatki A + bytowa dla kondygnacji od 5 do 18) | 0
55 |  | ELEMENT 2.1.2 | SYSTEM O1 (wyciąg wentylacji pożarowej części wysokiej, wentylator oddymiający na dachu części wysokiej) | 0
56 |  | ELEMENT 2.1.3 | SYSTEM TO1 (kanały transferowe -bypass- kondygnacje od 5 do 18) | 0
57 |  | GRUPA 2.2 | Elementy uzupełniające: zasilanie, sterowanie, oprogramowanie | 0
58 |  | ELEMENT 2.2.1 | Przebudowa / rozbudowa pętli sterująco-monitorującej SSP | 0
59 |  | ELEMENT 2.2.2 | Rozbudowa szaf elektrycznych | 0
60 |  | ELEMENT 2.2.3 | Trasy zbiorcze (koryta i drabiny wspólne dla projektowanych tras elektrycznych) | 0
61 |  | ELEMENT 2.2.4 | Zasilanie klap p.poż | 0
62 |  | ELEMENT 2.2.5 | Zasilanie elektrotrzymaczy drzwiowych (okablowanie, zasilacze) | 0
63 |  | ELEMENT 2.2.6 | Zasilanie napędów drzwiowych (okablowanie + zasilacze) | 0
64 |  | ELEMENT 2.2.7 | Zasilanie napędów okiennych (okablowanie + zasilacze) | 0
65 |  | ELEMENT 2.2.8 | Zasilanie czujników ciśnienia w przesionkach p.poż klatki A (okablowanie + zasilacze) | 0
66 |  | ELEMENT 2.2.9 | Zasilanie O1 (5x NHXH FE180/E90 1x70) | 0
67 |  | ELEMENT 2.2.10 | Zasilanie p.poż NP4 NHXH FE180/E90 5x25 | 0
68 |  | ELEMENT 2.2.11 | elementy kontrolne i sterowanie systemów różnicowania ciśnienia | 0
69 |  | ELEMENT 2.2.12 | oprogramowanie, uruchomienie, dokumentacja | 0
Dane wyjściowe
1

## 1 PRACE OGÓLNOBUDOWLANE
PRACE OGÓLNOBUDOWLANE
Wykonawca:
Data:
Lp | Odniesienie do dokumentacji przetargowej | Kod indywidualny | Podstawa | Opis robót | Jednostka | Szacowany obmiar projektanta | Obmiar zweryfikowany przez wykonawcę | Krotność | Cena jednostkowa netto | Wartość | Przykładowi producenci referencyjni | Uwagi oferenta | Kod branży | Notatka
1 | 2 | 3 | 4 | 5 | 6 | 7 | 8 | 9 | 10 | 11 | 12 | 13 | 14 | 15
1 |  |  | Rozdział | PRACE OGÓLNOBUDOWLANE
1.1 |  |  | Grupa | Prace budowlane związane z przebudowami pod montaż elementów intalacji bytowo-oddymiającej oraz prace powiązane
1.1.1 |  |  | Element | Szyb wentylacyjny częsci wysokiej- prace związne z dostosowaniem do projektowanych instalacji
K.2 |  |  | Komentarz | Uwaga prace budowlano-instalacyjno-rozbiórkowe prowadzone w szachcie instlacyjnych wiążą się z opracowaniem szczegółowego planu pracy obejmującym wszystkie kondygnacje szachtu. Przed przystąpieniem do pracy plan należy uzgodnić z inwestorem / inspektorem nadzoru. Przed przystąpieniem do prac i wyceny należy zapoznać się ze stanem faktycznym szachtu wentylacyjnego.
1.1.1.1 |  |  | # KNR AL 1/401/1 analogia | Czujka multisensorowa dymu (rozbudowa systemu wraz z okablowaniem na istniejącej pętli SSP) | szt. | 21 |  | 1 |  | 0 |  |  |  | Norma: KNR AL-01 0401-01, ATHENASOFT wyd.I 2000
1.1.1.2 |  |  | # KNR 24/2014/1 (3) analogia | Ściany działowe lekkie z płyt GKF rozwiązanie systemowe REI120 /obudowa węzła IT/ | m2 | 41.76 |  | 1 |  | 0
1.1.1.3 |  |  | # KNR 24/2014/1 (3) analogia | obudowy lekkie stropu płyt GKF rozwiązanie systemowe REI120 /obudowa stropu węzła IT/ | m2 | 33.04 |  | 1 |  | 0
1.1.1.4 |  |  | # KNR 24/2014/1 (3) analogia | obudowy lekkie płyt GKF rozwiązanie systemowe REI120 /obudowa ściany szachtu/ | m2 | 352.17 |  | 1 |  | 0
1.1.1.5 |  |  | # Kalkulacja indywidualna | okładzina stropu żelbetowego rozwiązanie systemowe REI120 montaż od spodu / obudowa stropu między piwnic i parterem w szachcie wentylacyjnym/ | m2 | 10.12 |  | 1 |  | 0 |  |  |  | Norma: KNR 0-14 2011-07, IGM wyd.I 1996 ZUZIA: Roboty z gipsu i prefabrykatów gipsowych (suplement do KNR 2-02)
1.1.1.6 |  |  | # Kalkulacja własna | Uszczelnienie EIS120 na rurach niepalnych / przepusty w stropie szachtu nad piwnicą/ | szt | 10 |  | 1 |  | 0
1.1.1.7 |  |  | # Kalkulacja własna | Opaski ogniochronne EI120 na rurach PVC /przepusty kanalizacyjne wtórne w ścianach i stropie/ | szt | 12 |  | 1 |  | 0
1.1.1.8 |  |  | # KNR 202/126/5 analogia | Wzmocnienie stropu w szachcie wentylacyjnym /węzeł IT/ | kpl | 8 |  | 1 |  | 0 |  |  |  | Norma: KNR 2-02 0126-05, ORGBUD wyd. spec. 1998 ZUZIA: Konstrukcje budowlane
1.1.1.9 |  |  | # KNR 24/2014/1 (3) analogia | obudowa konstrukcji stalowej do klasy R120 /profile otwarte stalowe - wzmocnienia stropu szachtu/ | m2 | 61.6 |  | 1 |  | 0
1.1.1.10 |  |  | # KNR 24/2014/1 (3) analogia | obudowa konstrukcji stalowej do klasy R120 /profile zamknięte stalowe - wzmocnienia stropu szachtu/ B | m2 | 20 |  | 1 |  | 0
1.1.1.11 |  |  | KNRW 217/113/2 (1) | Przewody wentylacyjne z blachy stalowej, kołowe, typ B/I - udział kształtek do 35%, Fi do 200·mm, ocynkowane | m2 | 60.8 |  | 1 |  | 0
1.1.1.12 |  |  | KNP 5/922/2 | Kratki wentylacyjne prostokątne z kierownicami poziomymi lub pionowymi w przewodach z blachy stalowej, obwód kanału do 1200·mm /wentylacja węzłów IT/ | szt | 16 |  | 1 |  | 0
1.1.1.13 |  |  | # KNR 24/2014/1 (3) analogia | obudowy lekkie płyt GKF rozwiązanie systemowe REI120 /obudowa pionów wentylacyjnych węzłów IT/ | m2 | 43.79 |  | 1 |  | 0
RAZEM 1.1.1 Szyb wentylacyjny częsci wysokiej- prace związne z dostosowaniem do projektowanych instalacji | [9 empty] | 0
1.1.2 |  |  | Element | dach części wysokiej
1.1.2.1 |  |  | KNR 401/1304/3 | Spawanie i cięcie stali, pręty okrągłe do kształtowników lub płaskowników B | m | 6 |  | 1 |  | 0
1.1.2.2 |  |  | # KNNR 2/1404/6 (2) analogia | Malowanie elementów stalowych B | m | 6 |  | 1 |  | 0
1.1.2.3 |  |  | # KNR 401/1304/3 analogia | Uzupełnienia miejsc w konstrukcji stalowej obudów ażurowych po wycięciu otworu na elementy kanałów wentylacyjnych B | m | 6 |  | 1 |  | 0
1.1.2.4 |  |  | KNR 401/106/4 | Usunięcie z budynku matriału z rozbiórki B | m3 | 0.25 |  | 1 |  | 0 |  |  |  | Norma: KNR 4-01 0106-04, ORGBUD wyd.I 1988,biuletyny do 9 1996 ZUZIA: Roboty remontowe budowlane
1.1.2.5 |  |  | # Kalkulacja indywidualna | Izolacja termiczna zewnętrznych odcinków kanałów wentylacyjno- pożarowych / kanłał NP1.3 wykonane w etapie 2a/ | m2 | 13.83 |  | 1 |  | 0
1.1.2.6 |  |  | # Kalkulacja indywidualna | Izolacja termiczna zewnętrznych odcinków kanałów wentylacyjno- pożarowych / kanłał NP6.2 wykonane w etapie 2a/ | m2 | 10.56 |  | 1 |  | 0
1.1.2.7 |  |  | # Kalkulacja indywidualna | Izolacja termiczna zewnętrznych odcinków kanałów wentylacyjno- pożarowych / kanłał SEF O1/ | m2 | 37.71 |  | 1 |  | 0
1.1.2.8 |  |  | # KNR 202/126/5 analogia | Wymiany stalowe nastropowe do montażu centrali wentylacyjnej dostawa i montaż - zestaw /wentylator O1/ | kpl | 3 |  | 1 |  | 0 |  |  |  | Norma: KNR 2-02 0126-05, ORGBUD wyd. spec. 1998 ZUZIA: Konstrukcje budowlane
RAZEM 1.1.2 dach części wysokiej | [9 empty] | 0
1.1.3 |  |  | Element | piętro 20 (pomieszczenia techniczne)
K.3 |  |  | Komentarz | Na danym piętrze planuje się prace związane z montażem urządzeń i przewodów instalacji oddymiajaco-bytowej. Wszystkie przepusty należy poprzedzić odkrywkami badawczymi. W miejscu prowadzenia tras instalacji nowoprojektowanych dopuszcza sie przebudowę lokalną elmementów istniejących (instalacje, elementy budowlane) Zakres prac obejmuje demnotaż kanałów oraz central wentylacyjnych wraz z podstawami żelbetowymi oraz usuniecie wszystkich elementów demontowanych z placu budowy. Niniejszy przedmiar należy weryfikować z częscią rysunkową oraz opisową opracowania projektowego.
1.1.3.1 |  |  | KNR 202/617/12 | Izolacje przeciwpożarowa szczelin dylatacyjnych konstrukcyjnych | m | 4.77 |  | 1 |  | 0 |  |  |  | Norma: KNR 2-02 0617-12, ORGBUD wyd. spec. 1998 ZUZIA: Konstrukcje budowlane
1.1.3.2 |  |  | # KNR 217/206/1 analogia | wentylator kanałowy dostawa i montaż, wraz z podłączeniem do obwodu /wentylator do wentylacji węzłow IT/ wraz z izolacją EIS120 odcinka kanału w wentylatorowni | szt | 1 |  | 1 |  | 0
1.1.3.3 |  |  | # Kalkulacja indywidualna | izolacja kanałów wentylacyjnych stalowych o przekroju prostokątnym do klasy EIS120 /izolacja kanałów wentylacji węzłów sanitarnych odcinek od stropu między piętrem +19 i +20 do wentylatorowni/ | m2 | 4.9 |  | 1 |  | 0
1.1.3.4 |  |  | # KNRW 401/303/2 (1) analogia | Uzupełnienie ścianek z cegieł lub zamurowanie otworów, na zaprawie cementowo-wapiennej, grubości 1/2 cegły /zamurowanie przepustó montażowych w ścianach działowych/ | m2 | 0.25 |  | 1 |  | 0
RAZEM 1.1.3 piętro 20 (pomieszczenia techniczne) | [9 empty] | 0
1.1.4 |  |  | Element | piętro 19
K.4 |  |  | Komentarz | Na danym piętrze planuje się prace związane z montażem urządzeń i przewodów instalacji oddymiająco-bytowej. Wszystkie przepusty należy poprzedzić odkrywkami badawczymi. W miejscu prowadzenia tras instalacji nowoprojektownych dopuszcza sie przebudowę lokalną elmementów istniejących (instalacje, elementy budowlane) Zakres prac obejmuje usunięcie wszystkich elementów demontowanych z placu budowy. Niniejszy przedmiar należy weryfikować z częścią rysunkową oraz opisową opracowania projektowego. Zakres prac w rozdziale nie obejmuje montazu elementów instalacji oraz stolarki otworowej
1.1.4.1 |  |  | KNR 402/9901/3 | (Zeszyt 2/98) Demontaż przewodów wentylacyjnych z blachy stalowej o przekroju prostokątnym lub okrągłym, obwód do 4400·mm | m | 11 |  | 1 |  | 0
1.1.4.2 |  |  | # Kalkulacja indywidualna | prace związane dodtakowe związane z demontazem kanałów wentylacyjnych (transport dodatkowy, cięcia dodatkowe, składowanie tymczasowe) | kpl | 1 |  | 1 |  | 0
1.1.4.3 |  |  | # Kalkulacja indywidualna | EW9 Oprawa oprawa oświetlenia ewakuacyjnego/awaryjnego 1x18W, IP65, nastropowa wraz z rozbudową linii zasilającej | kpl. | 1 |  | 1 |  | 0 |  |  |  | Norma: KNNR 5 0502-02, Kancelaria Prezesa Rady Ministrów 2001 ZUZIA: Instalacje elektryczne i sieci zewnętrzne (Załącznik nr 1 MRRiB 26.09.2000)
1.1.4.4 |  |  | # Kalkulacja indywidualna | EW1 oprawa oświetlenia ewakuacyjnego/awaryjnego 1,2W CB LED, IP44, naścienna z pojedynczym piktogramem, | kpl. | 2 |  | 1 |  | 0 |  |  |  | Norma: KNNR 5 0502-02, Kancelaria Prezesa Rady Ministrów 2001 ZUZIA: Instalacje elektryczne i sieci zewnętrzne (Załącznik nr 1 MRRiB 26.09.2000)
1.1.4.5 |  |  | # DC 15/101/6 analogia | Przewody wentylacyjne prostokątne, stalowe, ocynkowane, udział kształtek do 35%, klasa szczelności A, obwód do 4400 mm [przebudowa trasy kanału istniejącego wentylacji bytowej] | m2 | 13.2 |  | 1 |  | 0
1.1.4.6 |  |  | KNR 34/304/7 | Izolacja przewodów wentylacyjnych i klimatyzacyjnych o przekrojach prostokątnych, matami (płytami) izolacyjnymi, izolacja 38·mm, obwód przewodów do 4400·mm | m2 | 13.2 |  | 1 |  | 0
1.1.4.7 |  |  | # KNR 401/1304/3 analogia | Spawanie i cięcie stali, pręty okrągłe do kształtowników lub płaskowników /wycięcie istniejącej sciany metalowej wraz z drzwiami/ | m | 14.66 |  | 1 |  | 0
1.1.4.8 |  |  | # KNNR 2/1302/5 analogia | Montaż drzwi stalowych z demontażu | m2 | 4 |  | 1 |  | 0 |  |  |  | Norma: KNNR 2 1302-05, Kancelaria Prezesa Rady Ministrów 2001 ZUZIA: Konstrukcje budowlane budownictwa ogólnego (Załącznik nr 1 MRRiB 26.09.2000)
1.1.4.9 |  |  | # KNR 24/2014/1 (3) analogia | Ściany działowe lekkie z płyt GKF REI120 (SC-GKF-REI120) /przedsionek/ | m2 | 17.32 |  | 1 |  | 0
1.1.4.10 |  |  | # AT 17/104/2 analogia | Cięcie piłą diamentową betonu zbrojonego o grubości do 40·cm, cięcie gr. do 15·cm, ściany [przepusty pp1- powiększenie otworu istniejącego] | m2 | 0.8 |  | 1 |  | 0
1.1.4.11 |  |  | KNNRW 3/602/1 | Uzupełnienie tynków zwykłych wewnętrznych kategorii II, podłoże z cegły, pustaków ceramicznych, gazo i pianobetonu, tynki z zaprawy cementowo-wapiennej, na ścianach płaskich i słupach prostokątnych, powierzchnia otynkowana do 1·m2 | m2 | 0.4 |  | 1 |  | 0
1.1.4.12 |  |  | # Kalkulacja własna | roboty związane z przełożeniem lub czasowym demontażem elementów instalacji elektrycznych w obrębie sufitów | m2 | 50 |  | 1 |  | 0
1.1.4.13 |  |  | # KNR 14/2011/7 analogia | obudowy z płyt silikatowo-cementowych o grubości 50 mm o odporności ogniowej EIS 120 wraz z niezbędnymi elementami montażowymi systemu /obudowa kanałów wentylacyjnych w pomieszczeniu wentylatorowni/ | m2 | 32 |  | 1 |  | 0 |  |  |  | Norma: KNR 0-14 2011-07, IGM wyd.I 1996 ZUZIA: Roboty z gipsu i prefabrykatów gipsowych (suplement do KNR 2-02)
1.1.4.14 |  |  | # KNR 14/2011/7 analogia | obudowy z płyt silikatowo-cementowych o grubości 50 mm o odporności ogniowej EIS 120 wraz z niezbędnymi elementami montażowymi systemu /obudowa kanałów wentylacyjnychi/ | m2 | 2.1 |  | 1 |  | 0 |  |  |  | Norma: KNR 0-14 2011-07, IGM wyd.I 1996 ZUZIA: Roboty z gipsu i prefabrykatów gipsowych (suplement do KNR 2-02)
1.1.4.15 |  |  | # NNRNKB 202/2702/1 analogia | Sufity podwieszane: zestaw listwy stalowe lakierowane, konstrukcja podwieszana / wymiana lub montaż nowych sufitów na ciągach komunikacyjnych oraz w przedsionkach/ | m2 | 4.6 |  | 1 |  | 0
1.1.4.16 |  |  | # Kalkulacja własna | kątowniki przyścienne do montażu sufitów listwowych | m | 9.92 |  | 1 |  | 0
1.1.4.17 |  |  | KNRW 401/353/9 | Wykucie z muru ościeżnic stalowych lub krat drzwiowych o powierzchni do 2 m2 | szt. | 1 |  | 1 |  | 0 |  |  |  | Norma: KNR-W 4-01 0353-09, WACETOB wyd.III 2000 ZUZIA: Roboty remontowe budowlane (Wersja Wacetob r.1997)
1.1.4.18 |  |  | KNR 202/2009/2 | Gładzie jednowarstwowe wewnętrzne gr. 3 mm z gipsu szpachlowego wykonywane ręcznie na ścianach na podłożu z tynku - ujednolicenie różnych powierzchni przed malowaniem, przygotowanie podłoża , narożniki wzmocnione kątownikiem /demontaż drzwi przedsionka klatki A/ | m2 | 2.4 |  | 1 |  | 0 |  |  |  | Norma: KNR 2-02 2009-02, ORGBUD wyd. spec. 1998 ZUZIA: Konstrukcje budowlane
1.1.4.19 |  |  | # Kalkulacja własna | Naprawa posadzki i cokolika przy demontowanych drzwiach | szt | 1 |  | 1 |  | 0
1.1.4.20 |  |  | KNRW 202/1510/3 | Dwukrotne malowanie farbami akrylowymi powierzchni wewnętrznych - podłoży gipsowych z gruntowaniem | m2 | 41.04 |  | 1 |  | 0 |  |  |  | Norma: KNR-W 2-02 1510-03, WACETOB wyd.V 2003 ZUZIA: Konstrukcje budowlane (wersja Wacetob z 2003 r.)
1.1.4.21 |  |  | KNR 401/106/4 | Usunięcie z budynku materiału z rozbiórki | m3 | 1.1 |  | 1 |  | 0 |  |  |  | Norma: KNR 4-01 0106-04, ORGBUD wyd.I 1988,biuletyny do 9 1996 ZUZIA: Roboty remontowe budowlane
RAZEM 1.1.4 piętro 19 | [9 empty] | 0
1.1.5 |  |  | Element | piętro 17
K.5 |  |  | Komentarz | Na danym piętrze planuje się prace związane z montażem urządzeń i przewodów instalacji oddymiajaco-bytowej. W zakres prac wchodzi demontaż istniejących kanałów stalowych wentylacji bytowej w przestrzeni korytarzy oraz pomieszczeń użytkowych. Wszystkie przepusty należy poprzedzić odkrywkami badawczymi. W miejscu prowadzenia tras instalacji nowoprojektownych dopuszcza się przebudowę lokalną elmementów istniejących (instalacje elektryczne, instalacje DSO , SSP, instalacja oświetlenia, niezidentyfikowane sieci LAN, elementy budowlane) Zakres prac obejmuje usunięcie wszystkich elementów demontowanych z placu budowy. Niniejszy przedmiar należy weryfikować z częścią rysunkową oraz opisową projektu.
1.1.5.1 |  |  | # Kalkulacja własna | Demontaż i montaż opraw oświetlenia awaryjnego i ewakuacyjnego w miejscach przebudowy | szt | 14 |  | 1 |  | 0
1.1.5.2 |  |  | # Kalkulacja indywidualna | Demontaż i montaż czujek systemu SSP w miejscach przebudowy | szt. | 17 |  | 1 |  | 0 |  |  |  | Norma: KNR AL-01 0401-01, ATHENASOFT wyd.I 2000
1.1.5.3 |  |  | # Kalkulacja indywidualna | EW9 Oprawa oprawa oświetlenia ewakuacyjnego/awaryjnego 1x18W, IP65, nastropowa wraz z rozbudową linii zasilającej | kpl. | 1 |  | 1 |  | 0 |  |  |  | Norma: KNNR 5 0502-02, Kancelaria Prezesa Rady Ministrów 2001 ZUZIA: Instalacje elektryczne i sieci zewnętrzne (Załącznik nr 1 MRRiB 26.09.2000)
1.1.5.4 |  |  | # Kalkulacja indywidualna | EW1 oprawa oświetlenia ewakuacyjnego/awaryjnego 1,2W CB LED, IP44, naścienna z pojedynczym piktogramem, | kpl. | 2 |  | 1 |  | 0 |  |  |  | Norma: KNNR 5 0502-02, Kancelaria Prezesa Rady Ministrów 2001 ZUZIA: Instalacje elektryczne i sieci zewnętrzne (Załącznik nr 1 MRRiB 26.09.2000)
1.1.5.5 |  |  | # KNR AL 1/401/1 analogia | Czujka multisensorowa dymu /rozbudowa systemu wraz z okablowaniem na istniejącej pętli SSP czujka w przedsionku nad sufitem/ | szt. | 1 |  | 1 |  | 0 |  |  |  | Norma: KNR AL-01 0401-01, ATHENASOFT wyd.I 2000
1.1.5.6 |  |  | # KNR 24/2014/1 (3) analogia | Ściany działowe lekkie z płyt GKF REI120 (SC-GKF-REI120 obudowa przedsionka p.poż) | m2 | 3.92 |  | 1 |  | 0
1.1.5.7 |  |  | NNRNKB 202/2701/1 | Sufity podwieszane o konstrukcji metalowej z wypełnieniem płytami gipsowymi (obudowa kanału by-pass) | m2 | 26.41 |  | 1 |  | 0
1.1.5.8 |  |  | # NNRNKB 202/2702/1 analogia | Sufity podwieszane: zestaw listwy stalowe lakierowane, konstrukcja podwieszana / wymiana lub montaż nowych sufitów na ciągach komunikacyjnych oraz w przedsionkach/ | m2 | 142.78 |  | 1 |  | 0
1.1.5.9 |  |  | # Kalkulacja własna | kątowniki przyścienne do montażu sufitów listwowych | m | 156.35 |  | 1 |  | 0
1.1.5.10 |  |  | KNR 401/818/3 | Naprawa posadzek z tworzyw sztucznych, przez wymianę pojedynczych płytek PVC | szt | 2 |  | 1 |  | 0
1.1.5.11 |  |  | DC 20/119/3 | Wykucie ze ścian ościeżnic /likwidacja drzwi na korytarz/ | m2 | 1.89 |  | 1 |  | 0
1.1.5.12 |  |  | KNR 401/348/6 | Rozebranie ścianki grub.do 15 cm z bloczków lub płyt z betonu komórkowego na zaprawie cementowo-wapiennej (likwidacja ścianek działowych) | m2 | 4.9 |  | 1 |  | 0 |  |  |  | Norma: KNR 4-01 0348-06, ORGBUD wyd.I 1988 biuletyny do 9 1996 ZUZIA: Roboty remontowe budowlane
1.1.5.13 |  |  | # KNNR 3/303/1 analogia | Przebicia w ścianach murowanych /otwór na drzwi D2a/ | m3 | 1.89 |  | 1 |  | 0
1.1.5.14 |  |  | # KNR 508/701/9 analogia | Montaż wzmocnień nadproży w ścianch działowych w miejsach nowych otworów wraz z wykończeniem (drzwi) | szt | 1 |  | 1 |  | 0
1.1.5.15 |  |  | # KNR 508/701/9 analogia | Montaż wzmocnień nadproży w ścianch działowych w miejsach nowych otworów wraz z wykończeniem (przepusty o szerokości >0,4m) | szt | 3 |  | 1 |  | 0
1.1.5.16 |  |  | # KNR 24/2014/1 (3) analogia | Ściany działowe z płyt GKF konstrukcji stalowej pojedynczej wypełnione wełną mineralną (sciany działowe w miejscach przesunięć drzwi) | m2 | 6 |  | 1 |  | 0
1.1.5.17 |  |  | # KNR 901/105/2 analogia | Ściany działowe o wys. do 4,5 m z bloków silikatowych (zamurowanie otworu drzwiowego) | m2 | 1.89 |  | 1 |  | 0 |  |  |  | Norma: KNR 9-01 0105-02, ORGBUD-SERWIS, wyd.I 2000 ZUZIA: Ściany murowane systemu SILKA M (uzupełnienie KNR 2-02, tom I, rozdział 01), (Poznań 2000, Wyd.II)
1.1.5.18 |  |  | KNR 202/2008/1 | Tynki jednowarstw.wewn.z gipsu gr.10 mm wyk.mechan.na ścianach (uzupełnienia tynków w ścinach działowych po demontażu drzwi i ścian) | m2 | 4.16 |  | 1 |  | 0 |  |  |  | Norma: KNR 2-02 2008-01, ORGBUD wyd. spec. 1998 ZUZIA: Konstrukcje budowlane
1.1.5.19 |  |  | KNRW 401/353/9 | Wykucie z muru ościeżnic stalowych lub krat drzwiowych o powierzchni do 2 m2 | szt. | 1 |  | 1 |  | 0 |  |  |  | Norma: KNR-W 4-01 0353-09, WACETOB wyd.III 2000 ZUZIA: Roboty remontowe budowlane (Wersja Wacetob r.1997)
1.1.5.20 |  |  | KNR 202/2009/2 | Gładzie jednowarstwowe wewnętrzne gr. 3 mm z gipsu szpachlowego wykonywane ręcznie na ścianach na podłożu z tynku - ujednolicenie różnych powierzchni przed malowaniem, przygotowanie podłoża , narożniki wzmocnione kątownikiem /demontaż drzwi przedsionka klatki A/ | m2 | 2.4 |  | 1 |  | 0 |  |  |  | Norma: KNR 2-02 2009-02, ORGBUD wyd. spec. 1998 ZUZIA: Konstrukcje budowlane
1.1.5.21 |  |  | # Kalkulacja własna | Naprawa posadzki i cokolika przy demontowanych drzwiach | szt | 1 |  | 1 |  | 0
1.1.5.22 |  |  | # KNNR 3/605/4 analogia | Dwukrotne malowanie tynków wewnętrznych ścian i sufitów farbą akrylową z przygotowaniem powierzchni (farba biała) | m2 | 50 |  | 1 |  | 0 |  |  |  | Norma: KNNR 3 0605-04, Kancelaria Prezesa Rady Ministrów 2001 ZUZIA: Roboty remontowe ogólnobudowlane (Załącznik nr 1 MRRiB 26.09.2000)
1.1.5.23 |  |  | KNR 401/106/4 | Usunięcie z budynku materiału z rozbiórki | m3 | 10 |  | 1 |  | 0 |  |  |  | Norma: KNR 4-01 0106-04, ORGBUD wyd.I 1988,biuletyny do 9 1996 ZUZIA: Roboty remontowe budowlane
RAZEM 1.1.5 piętro 17 | [9 empty] | 0
1.1.6 |  |  | Element | piętro 16
K.6 |  |  | Komentarz | Na danym piętrze planuje się prace związane z montażem urządzeń i przewodów instalacji oddymiajaco-bytowej. W zakres prac wchodzi demontaż istniejących kanałów stalowych wentylacji bytowej w przestrzeni korytarzy oraz pomieszczeń użytkowych. Wszystkie przepusty należy poprzedzić odkrywkami badawczymi. W miejscu prowadzenia tras instalacji nowoprojektownych dopuszcza się przebudowę lokalną elmementów istniejących (instalacje elektryczne, instalacje DSO , SSP, instalacja oświetlenia, niezidentyfikowane sieci LAN, elementy budowlane) Zakres prac obejmuje usunięcie wszystkich elementów demontowanych z placu budowy. Niniejszy przedmiar należy weryfikować z częścią rysunkową oraz opisową projektu.
1.1.6.1 |  |  | # Kalkulacja własna | Demontaż i montaż opraw oświetlenia awaryjnego i ewakuacyjnego w miejscach przebudowy | szt | 14 |  | 1 |  | 0
1.1.6.2 |  |  | # Kalkulacja indywidualna | Demontaż i montaż czujek systemu SSP w miejscach przebudowy | szt. | 16 |  | 1 |  | 0 |  |  |  | Norma: KNR AL-01 0401-01, ATHENASOFT wyd.I 2000
1.1.6.3 |  |  | # Kalkulacja indywidualna | EW9 Oprawa oprawa oświetlenia ewakuacyjnego/awaryjnego 1x18W, IP65, nastropowa wraz z rozbudową linii zasilającej | kpl. | 1 |  | 1 |  | 0 |  |  |  | Norma: KNNR 5 0502-02, Kancelaria Prezesa Rady Ministrów 2001 ZUZIA: Instalacje elektryczne i sieci zewnętrzne (Załącznik nr 1 MRRiB 26.09.2000)
1.1.6.4 |  |  | # Kalkulacja indywidualna | EW1 oprawa oświetlenia ewakuacyjnego/awaryjnego 1,2W CB LED, IP44, naścienna z pojedynczym piktogramem, | kpl. | 2 |  | 1 |  | 0 |  |  |  | Norma: KNNR 5 0502-02, Kancelaria Prezesa Rady Ministrów 2001 ZUZIA: Instalacje elektryczne i sieci zewnętrzne (Załącznik nr 1 MRRiB 26.09.2000)
1.1.6.5 |  |  | # KNR AL 1/401/1 analogia | Czujka multisensorowa dymu /rozbudowa systemu wraz z okablowaniem na istniejącej pętli SSP czujka w przedsionku nad sufitem/ | szt. | 1 |  | 1 |  | 0 |  |  |  | Norma: KNR AL-01 0401-01, ATHENASOFT wyd.I 2000
1.1.6.6 |  |  | # KNR 24/2014/1 (3) analogia | Ściany działowe lekkie z płyt GKF REI120 (SC-GKF-REI120 obudowa przedsionka p.poż) | m2 | 3.92 |  | 1 |  | 0
1.1.6.7 |  |  | NNRNKB 202/2701/1 | Sufity podwieszane o konstrukcji metalowej z wypełnieniem płytami gipsowymi (obudowa kanału by-pass) | m2 | 26.28 |  | 1 |  | 0
1.1.6.8 |  |  | # NNRNKB 202/2702/1 analogia | Sufity podwieszane: zestaw listwy stalowe lakierowane, konstrukcja podwieszana / wymiana lub montaż nowych sufitów na ciągach komunikacyjnych oraz w przedsionkach/ | m2 | 143.46 |  | 1 |  | 0
1.1.6.9 |  |  | # Kalkulacja własna | kątowniki przyścienne do montażu sufitów listwowych | m | 157.65 |  | 1 |  | 0
1.1.6.10 |  |  | KNR 401/818/3 | Naprawa posadzek z tworzyw sztucznych, przez wymianę pojedynczych płytek PVC | szt | 2 |  | 1 |  | 0
1.1.6.11 |  |  | DC 20/119/3 | Wykucie ze ścian ościeżnic (likwidacja drzwi na korytarz) | m2 | 1.89 |  | 1 |  | 0
1.1.6.12 |  |  | KNR 401/348/6 | Rozebranie ścianki grub.do 15 cm z bloczków lub płyt z betonu komórkowego na zaprawie cementowo-wapiennej (likwidacja ścianek działowych) | m2 | 4.9 |  | 1 |  | 0 |  |  |  | Norma: KNR 4-01 0348-06, ORGBUD wyd.I 1988 biuletyny do 9 1996 ZUZIA: Roboty remontowe budowlane
1.1.6.13 |  |  | # KNNR 3/303/1 analogia | Przebicia w ścianach murowanych (otwór na drzwi D2a) | m3 | 1.89 |  | 1 |  | 0
1.1.6.14 |  |  | # KNR 508/701/9 analogia | Montaż wzmocnień nadproży w ścianch działowych w miejsach nowych otworów wraz z wykończeniem (drzwi) | szt | 1 |  | 1 |  | 0
1.1.6.15 |  |  | # KNR 24/2014/1 (3) analogia | Ściany działowe z płyt GKF konstrukcji stalowej pojedynczej wypełnione wełną mineralną (sciany działowe w miejscach przesunięć drzwi) | m2 | 6.1 |  | 1 |  | 0
1.1.6.16 |  |  | # KNR 901/105/2 analogia | Ściany działowe o wys. do 4,5 m z bloków silikatowych (zamurowanie otworu drzwiowego) | m2 | 1.89 |  | 1 |  | 0 |  |  |  | Norma: KNR 9-01 0105-02, ORGBUD-SERWIS, wyd.I 2000 ZUZIA: Ściany murowane systemu SILKA M (uzupełnienie KNR 2-02, tom I, rozdział 01), (Poznań 2000, Wyd.II)
1.1.6.17 |  |  | KNR 202/2008/1 | Tynki jednowarstw.wewn.z gipsu gr.10 mm wyk.mechan.na ścianach (uzupełnienia tynków w ścinach działowych po demontażu drzwi i ścian) | m2 | 4.16 |  | 1 |  | 0 |  |  |  | Norma: KNR 2-02 2008-01, ORGBUD wyd. spec. 1998 ZUZIA: Konstrukcje budowlane
1.1.6.18 |  |  | KNRW 401/353/9 | Wykucie z muru ościeżnic stalowych lub krat drzwiowych o powierzchni do 2 m2 | szt. | 1 |  | 1 |  | 0 |  |  |  | Norma: KNR-W 4-01 0353-09, WACETOB wyd.III 2000 ZUZIA: Roboty remontowe budowlane (Wersja Wacetob r.1997)
1.1.6.19 |  |  | KNR 202/2009/2 | Gładzie jednowarstwowe wewnętrzne gr. 3 mm z gipsu szpachlowego wykonywane ręcznie na ścianach na podłożu z tynku - ujednolicenie różnych powierzchni przed malowaniem, przygotowanie podłoża , narożniki wzmocnione kątownikiem /demontaż drzwi przedsionka klatki A/ | m2 | 2.4 |  | 1 |  | 0 |  |  |  | Norma: KNR 2-02 2009-02, ORGBUD wyd. spec. 1998 ZUZIA: Konstrukcje budowlane
1.1.6.20 |  |  | # Kalkulacja własna | Naprawa posadzki i cokolika przy demontowanych drzwiach | szt | 1 |  | 1 |  | 0
1.1.6.21 |  |  | # KNNR 3/605/4 analogia | Dwukrotne malowanie tynków wewnętrznych ścian i sufitów farbą akrylową z przygotowaniem powierzchni (farba biała) | m2 | 20 |  | 1 |  | 0 |  |  |  | Norma: KNNR 3 0605-04, Kancelaria Prezesa Rady Ministrów 2001 ZUZIA: Roboty remontowe ogólnobudowlane (Załącznik nr 1 MRRiB 26.09.2000)
1.1.6.22 |  |  | KNR 401/106/4 | Usunięcie z budynku materiału z rozbiórki | m3 | 5 |  | 1 |  | 0 |  |  |  | Norma: KNR 4-01 0106-04, ORGBUD wyd.I 1988,biuletyny do 9 1996 ZUZIA: Roboty remontowe budowlane
RAZEM 1.1.6 piętro 16 | [9 empty] | 0
1.1.7 |  |  | Element | piętro 15
K.7 |  |  | Komentarz | Na danym piętrze planuje się prace związane z montażem urządzeń i przewodów instalacji oddymiajaco-bytowej. W zakres prac wchodzi demontaż istniejących kanałów stalowych wentylacji bytowej w przestrzeni korytarzy oraz pomieszczeń użytkowych. Wszystkie przepusty należy poprzedzić odkrywkami badawczymi. W miejscu prowadzenia tras instalacji nowoprojektownych dopuszcza się przebudowę lokalną elmementów istniejących (instalacje elektryczne, instalacje DSO , SSP, instalacja oświetlenia, niezidentyfikowane sieci LAN, elementy budowlane) Zakres prac obejmuje usunięcie wszystkich elementów demontowanych z placu budowy. Niniejszy przedmiar należy weryfikować z częścią rysunkową oraz opisową projektu.
1.1.7.1 |  |  | # Kalkulacja własna | Demontaż i montaż opraw oświetlenia awaryjnego i ewakuacyjnego w miejscach przebudowy | szt | 14 |  | 1 |  | 0
1.1.7.2 |  |  | # Kalkulacja indywidualna | Demontaż i montaż czujek systemu SSP w miejscach przebudowy | szt. | 16 |  | 1 |  | 0 |  |  |  | Norma: KNR AL-01 0401-01, ATHENASOFT wyd.I 2000
1.1.7.3 |  |  | # Kalkulacja indywidualna | EW9 Oprawa oprawa oświetlenia ewakuacyjnego/awaryjnego 1x18W, IP65, nastropowa wraz z rozbudową linii zasilającej | kpl. | 1 |  | 1 |  | 0 |  |  |  | Norma: KNNR 5 0502-02, Kancelaria Prezesa Rady Ministrów 2001 ZUZIA: Instalacje elektryczne i sieci zewnętrzne (Załącznik nr 1 MRRiB 26.09.2000)
1.1.7.4 |  |  | # Kalkulacja indywidualna | EW1 oprawa oświetlenia ewakuacyjnego/awaryjnego 1,2W CB LED, IP44, naścienna z pojedynczym piktogramem, | kpl. | 2 |  | 1 |  | 0 |  |  |  | Norma: KNNR 5 0502-02, Kancelaria Prezesa Rady Ministrów 2001 ZUZIA: Instalacje elektryczne i sieci zewnętrzne (Załącznik nr 1 MRRiB 26.09.2000)
1.1.7.5 |  |  | # KNR AL 1/401/1 analogia | Czujka multisensorowa dymu /rozbudowa systemu wraz z okablowaniem na istniejącej pętli SSP czujka w przedsionku nad sufitem/ | szt. | 1 |  | 1 |  | 0 |  |  |  | Norma: KNR AL-01 0401-01, ATHENASOFT wyd.I 2000
1.1.7.6 |  |  | # KNR 24/2014/1 (3) analogia | Ściany działowe lekkie z płyt GKF REI120 (SC-GKF-REI120 obudowa przedsionka p.poż) | m2 | 3.92 |  | 1 |  | 0
1.1.7.7 |  |  | NNRNKB 202/2701/1 | Sufity podwieszane o konstrukcji metalowej z wypełnieniem płytami gipsowymi (obudowa kanału by-pass) | m2 | 26.2 |  | 1 |  | 0
1.1.7.8 |  |  | # NNRNKB 202/2702/1 analogia | Sufity podwieszane: zestaw listwy stalowe lakierowane, konstrukcja podwieszana / wymiana lub montaż nowych sufitów na ciągach komunikacyjnych oraz w przedsionkach/ | m2 | 143.86 |  | 1 |  | 0
1.1.7.9 |  |  | # Kalkulacja własna | kątowniki przyścienne do montażu sufitów listwowych | m | 157.87 |  | 1 |  | 0
1.1.7.10 |  |  | KNR 401/818/3 | Naprawa posadzek z tworzyw sztucznych, przez wymianę pojedynczych płytek PVC | szt | 2 |  | 1 |  | 0
1.1.7.11 |  |  | DC 20/119/3 | Wykucie ze ścian ościeżnic (likwidacja drzwi na korytarz) | m2 | 1.89 |  | 1 |  | 0
1.1.7.12 |  |  | KNR 401/348/6 | Rozebranie ścianki grub.do 15 cm z bloczków lub płyt z betonu komórkowego na zaprawie cementowo-wapiennej (likwidacja ścianek działowych) | m2 | 6.64 |  | 1 |  | 0 |  |  |  | Norma: KNR 4-01 0348-06, ORGBUD wyd.I 1988 biuletyny do 9 1996 ZUZIA: Roboty remontowe budowlane
1.1.7.13 |  |  | # KNNR 3/303/1 analogia | Przebicia w ścianach murowanych (otwór na drzwi D2a) | m3 | 2.1 |  | 1 |  | 0
1.1.7.14 |  |  | # KNR 508/701/9 analogia | Montaż wzmocnień nadproży w ścianch działowych w miejsach nowych otworów wraz z wykończeniem (drzwi) | szt | 1 |  | 1 |  | 0
1.1.7.15 |  |  | # KNR 24/2014/1 (3) analogia | Ściany działowe z płyt GKF konstrukcji stalowej pojedynczej wypełnione wełną mineralną (sciany działowe w miejscach przesunięć drzwi) | m2 | 7.46 |  | 1 |  | 0
1.1.7.16 |  |  | # KNR 901/105/2 analogia | Ściany działowe o wys. do 4,5 m z bloków silikatowych (zamurowanie otworu drzwiowego) | m2 | 1.89 |  | 1 |  | 0 |  |  |  | Norma: KNR 9-01 0105-02, ORGBUD-SERWIS, wyd.I 2000 ZUZIA: Ściany murowane systemu SILKA M (uzupełnienie KNR 2-02, tom I, rozdział 01), (Poznań 2000, Wyd.II)
1.1.7.17 |  |  | KNR 202/2008/1 | Tynki jednowarstw.wewn.z gipsu gr.10 mm wyk.mechan.na ścianach (uzupełnienia tynków w ścinach działowych po demontażu drzwi i ścian) | m2 | 4.16 |  | 1 |  | 0 |  |  |  | Norma: KNR 2-02 2008-01, ORGBUD wyd. spec. 1998 ZUZIA: Konstrukcje budowlane
1.1.7.18 |  |  | # Kalkulacja indywidualna | demontaż umeblowania stałego z płyt drewnopochodnych | m2 | 1.3 |  | 1 |  | 0
1.1.7.19 |  |  | KNRW 401/353/9 | Wykucie z muru ościeżnic stalowych lub krat drzwiowych o powierzchni do 2 m2 | szt. | 1 |  | 1 |  | 0 |  |  |  | Norma: KNR-W 4-01 0353-09, WACETOB wyd.III 2000 ZUZIA: Roboty remontowe budowlane (Wersja Wacetob r.1997)
1.1.7.20 |  |  | KNR 202/2009/2 | Gładzie jednowarstwowe wewnętrzne gr. 3 mm z gipsu szpachlowego wykonywane ręcznie na ścianach na podłożu z tynku - ujednolicenie różnych powierzchni przed malowaniem, przygotowanie podłoża , narożniki wzmocnione kątownikiem /demontaż drzwi przedsionka klatki A/ | m2 | 2.4 |  | 1 |  | 0 |  |  |  | Norma: KNR 2-02 2009-02, ORGBUD wyd. spec. 1998 ZUZIA: Konstrukcje budowlane
1.1.7.21 |  |  | # Kalkulacja własna | Naprawa posadzki i cokolika przy demontowanych drzwiach | szt | 1 |  | 1 |  | 0
1.1.7.22 |  |  | # KNNR 3/605/4 analogia | Dwukrotne malowanie tynków wewnętrznych ścian i sufitów farbą akrylową z przygotowaniem powierzchni (farba biała) | m2 | 30 |  | 1 |  | 0 |  |  |  | Norma: KNNR 3 0605-04, Kancelaria Prezesa Rady Ministrów 2001 ZUZIA: Roboty remontowe ogólnobudowlane (Załącznik nr 1 MRRiB 26.09.2000)
1.1.7.23 |  |  | KNR 401/106/4 | Usunięcie z budynku materiału z rozbiórki | m3 | 5 |  | 1 |  | 0 |  |  |  | Norma: KNR 4-01 0106-04, ORGBUD wyd.I 1988,biuletyny do 9 1996 ZUZIA: Roboty remontowe budowlane
RAZEM 1.1.7 piętro 15 | [9 empty] | 0
1.1.8 |  |  | Element | piętro 14
K.8 |  |  | Komentarz | Na danym piętrze planuje się prace związane z montażem urządzeń i przewodów instalacji oddymiajaco-bytowej. W zakres prac wchodzi demontaż istniejących kanałów stalowych wentylacji bytowej w przestrzeni korytarzy oraz pomieszczeń użytkowych. Wszystkie przepusty należy poprzedzić odkrywkami badawczymi. W miejscu prowadzenia tras instalacji nowoprojektownych dopuszcza się przebudowę lokalną elmementów istniejących (instalacje elektryczne, instalacje DSO , SSP, instalacja oświetlenia, niezidentyfikowane sieci LAN, elementy budowlane) Zakres prac obejmuje usunięcie wszystkich elementów demontowanych z placu budowy. Niniejszy przedmiar należy weryfikować z częścią rysunkową oraz opisową projektu.
1.1.8.1 |  |  | # Kalkulacja własna | Demontaż i montaż opraw oświetlenia awaryjnego i ewakuacyjnego w miejscach przebudowy | szt | 14 |  | 1 |  | 0
1.1.8.2 |  |  | # Kalkulacja indywidualna | Demontaż i montaż czujek systemu SSP w miejscach przebudowy | szt. | 15 |  | 1 |  | 0 |  |  |  | Norma: KNR AL-01 0401-01, ATHENASOFT wyd.I 2000
1.1.8.3 |  |  | # Kalkulacja indywidualna | EW9 Oprawa oprawa oświetlenia ewakuacyjnego/awaryjnego 1x18W, IP65, nastropowa wraz z rozbudową linii zasilającej | kpl. | 1 |  | 1 |  | 0 |  |  |  | Norma: KNNR 5 0502-02, Kancelaria Prezesa Rady Ministrów 2001 ZUZIA: Instalacje elektryczne i sieci zewnętrzne (Załącznik nr 1 MRRiB 26.09.2000)
1.1.8.4 |  |  | # Kalkulacja indywidualna | EW1 oprawa oświetlenia ewakuacyjnego/awaryjnego 1,2W CB LED, IP44, naścienna z pojedynczym piktogramem, | kpl. | 2 |  | 1 |  | 0 |  |  |  | Norma: KNNR 5 0502-02, Kancelaria Prezesa Rady Ministrów 2001 ZUZIA: Instalacje elektryczne i sieci zewnętrzne (Załącznik nr 1 MRRiB 26.09.2000)
1.1.8.5 |  |  | # KNR AL 1/401/1 analogia | Czujka multisensorowa dymu /rozbudowa systemu wraz z okablowaniem na istniejącej pętli SSP czujka w przedsionku nad sufitem/ | szt. | 1 |  | 1 |  | 0 |  |  |  | Norma: KNR AL-01 0401-01, ATHENASOFT wyd.I 2000
1.1.8.6 |  |  | # KNR 24/2014/1 (3) analogia | Ściany działowe lekkie z płyt GKF REI120 (SC-GKF-REI120 obudowa przedsionka p.poż) | m2 | 3.92 |  | 1 |  | 0
1.1.8.7 |  |  | NNRNKB 202/2701/1 | Sufity podwieszane o konstrukcji metalowej z wypełnieniem płytami gipsowymi (obudowa kanału by-pass) | m2 | 26.2 |  | 1 |  | 0
1.1.8.8 |  |  | # NNRNKB 202/2702/1 analogia | Sufity podwieszane: zestaw listwy stalowe lakierowane, konstrukcja podwieszana / wymiana lub montaż nowych sufitów na ciągach komunikacyjnych oraz w przedsionkach/ | m2 | 162.45 |  | 1 |  | 0
1.1.8.9 |  |  | # Kalkulacja własna | kątowniki przyścienne do montażu sufitów listwowych | m | 165.59 |  | 1 |  | 0
1.1.8.10 |  |  | KNR 401/818/3 | Naprawa posadzek z tworzyw sztucznych, przez wymianę pojedynczych płytek PVC | szt | 2 |  | 1 |  | 0
1.1.8.11 |  |  | DC 20/119/3 | Wykucie ze ścian ościeżnic (likwidacja drzwi na korytarz) | m2 | 1.89 |  | 1 |  | 0
1.1.8.12 |  |  | KNR 401/348/6 | Rozebranie ścianki grub.do 15 cm z bloczków lub płyt z betonu komórkowego na zaprawie cementowo-wapiennej (likwidacja ścianek działowych) | m2 | 4.22 |  | 1 |  | 0 |  |  |  | Norma: KNR 4-01 0348-06, ORGBUD wyd.I 1988 biuletyny do 9 1996 ZUZIA: Roboty remontowe budowlane
1.1.8.13 |  |  | # KNNR 3/303/1 analogia | Przebicia w ścianach murowanych (otwór na drzwi D2a) | m3 | 2.1 |  | 1 |  | 0
1.1.8.14 |  |  | # KNR 508/701/9 analogia | Montaż wzmocnień nadproży w ścianch działowych w miejsach nowych otworów wraz z wykończeniem (drzwi) | szt | 2 |  | 1 |  | 0
1.1.8.15 |  |  | # KNR 24/2014/1 (3) analogia | Ściany działowe z płyt GKF konstrukcji stalowej pojedynczej wypełnione wełną mineralną (sciany działowe w miejscach przesunięć drzwi) | m2 | 4.87 |  | 1 |  | 0
1.1.8.16 |  |  | # KNR 901/105/2 analogia | Ściany działowe o wys. do 4,5 m z bloków silikatowych (zamurowanie otworu drzwiowego) | m2 | 1.89 |  | 1 |  | 0 |  |  |  | Norma: KNR 9-01 0105-02, ORGBUD-SERWIS, wyd.I 2000 ZUZIA: Ściany murowane systemu SILKA M (uzupełnienie KNR 2-02, tom I, rozdział 01), (Poznań 2000, Wyd.II)
1.1.8.17 |  |  | KNR 202/2008/1 | Tynki jednowarstw.wewn.z gipsu gr.10 mm wyk.mechan.na ścianach (uzupełnienia tynków w ścinach działowych po demontażu drzwi i ścian) | m2 | 4.16 |  | 1 |  | 0 |  |  |  | Norma: KNR 2-02 2008-01, ORGBUD wyd. spec. 1998 ZUZIA: Konstrukcje budowlane
1.1.8.18 |  |  | KNRW 401/353/9 | Wykucie z muru ościeżnic stalowych lub krat drzwiowych o powierzchni do 2 m2 | szt. | 1 |  | 1 |  | 0 |  |  |  | Norma: KNR-W 4-01 0353-09, WACETOB wyd.III 2000 ZUZIA: Roboty remontowe budowlane (Wersja Wacetob r.1997)
1.1.8.19 |  |  | KNR 202/2009/2 | Gładzie jednowarstwowe wewnętrzne gr. 3 mm z gipsu szpachlowego wykonywane ręcznie na ścianach na podłożu z tynku - ujednolicenie różnych powierzchni przed malowaniem, przygotowanie podłoża , narożniki wzmocnione kątownikiem /demontaż drzwi przedsionka klatki A/ | m2 | 2.4 |  | 1 |  | 0 |  |  |  | Norma: KNR 2-02 2009-02, ORGBUD wyd. spec. 1998 ZUZIA: Konstrukcje budowlane
1.1.8.20 |  |  | # Kalkulacja własna | Naprawa posadzki i cokolika przy demontowanych drzwiach | szt | 1 |  | 1 |  | 0
1.1.8.21 |  |  | # KNNR 3/605/4 analogia | Dwukrotne malowanie tynków wewnętrznych ścian i sufitów farbą akrylową z przygotowaniem powierzchni (farba biała) | m2 | 20 |  | 1 |  | 0 |  |  |  | Norma: KNNR 3 0605-04, Kancelaria Prezesa Rady Ministrów 2001 ZUZIA: Roboty remontowe ogólnobudowlane (Załącznik nr 1 MRRiB 26.09.2000)
1.1.8.22 |  |  | KNR 401/106/4 | Usunięcie z budynku materiału z rozbiórki | m3 | 5 |  | 1 |  | 0 |  |  |  | Norma: KNR 4-01 0106-04, ORGBUD wyd.I 1988,biuletyny do 9 1996 ZUZIA: Roboty remontowe budowlane
RAZEM 1.1.8 piętro 14 | [9 empty] | 0
1.1.9 |  |  | Element | piętro 13
K.9 |  |  | Komentarz | Na danym piętrze planuje się prace związane z montażem urządzeń i przewodów instalacji oddymiajaco-bytowej. W zakres prac wchodzi demontaż istniejących kanałów stalowych wentylacji bytowej w przestrzeni korytarzy oraz pomieszczeń użytkowych. Wszystkie przepusty należy poprzedzić odkrywkami badawczymi. W miejscu prowadzenia tras instalacji nowoprojektownych dopuszcza się przebudowę lokalną elmementów istniejących (instalacje elektryczne, instalacje DSO , SSP, instalacja oświetlenia, niezidentyfikowane sieci LAN, elementy budowlane) Zakres prac obejmuje usunięcie wszystkich elementów demontowanych z placu budowy. Niniejszy przedmiar należy weryfikować z częścią rysunkową oraz opisową projektu.
1.1.9.1 |  |  | # Kalkulacja własna | Demontaż i montaż opraw oświetlenia awaryjnego i ewakuacyjnego w miejscach przebudowy | szt | 14 |  | 1 |  | 0
1.1.9.2 |  |  | # Kalkulacja indywidualna | Demontaż i montaż czujek systemu SSP w miejscach przebudowy | szt. | 16 |  | 1 |  | 0 |  |  |  | Norma: KNR AL-01 0401-01, ATHENASOFT wyd.I 2000
1.1.9.3 |  |  | # Kalkulacja indywidualna | EW9 Oprawa oprawa oświetlenia ewakuacyjnego/awaryjnego 1x18W, IP65, nastropowa wraz z rozbudową linii zasilającej | kpl. | 1 |  | 1 |  | 0 |  |  |  | Norma: KNNR 5 0502-02, Kancelaria Prezesa Rady Ministrów 2001 ZUZIA: Instalacje elektryczne i sieci zewnętrzne (Załącznik nr 1 MRRiB 26.09.2000)
1.1.9.4 |  |  | # Kalkulacja indywidualna | EW1 oprawa oświetlenia ewakuacyjnego/awaryjnego 1,2W CB LED, IP44, naścienna z pojedynczym piktogramem, | kpl. | 2 |  | 1 |  | 0 |  |  |  | Norma: KNNR 5 0502-02, Kancelaria Prezesa Rady Ministrów 2001 ZUZIA: Instalacje elektryczne i sieci zewnętrzne (Załącznik nr 1 MRRiB 26.09.2000)
1.1.9.5 |  |  | # KNR AL 1/401/1 analogia | Czujka multisensorowa dymu /rozbudowa systemu wraz z okablowaniem na istniejącej pętli SSP czujka w przedsionku nad sufitem/ | szt. | 1 |  | 1 |  | 0 |  |  |  | Norma: KNR AL-01 0401-01, ATHENASOFT wyd.I 2000
1.1.9.6 |  |  | # KNR 24/2014/1 (3) analogia | Ściany działowe lekkie z płyt GKF REI120 (SC-GKF-REI120 obudowa przedsionka p.poż) | m2 | 3.92 |  | 1 |  | 0
1.1.9.7 |  |  | NNRNKB 202/2701/1 | Sufity podwieszane o konstrukcji metalowej z wypełnieniem płytami gipsowymi (obudowa kanału by-pass) | m2 | 26.2 |  | 1 |  | 0
1.1.9.8 |  |  | # NNRNKB 202/2702/1 analogia | Sufity podwieszane: zestaw listwy stalowe lakierowane, konstrukcja podwieszana / wymiana lub montaż nowych sufitów na ciągach komunikacyjnych oraz w przedsionkach/ | m2 | 137.7 |  | 1 |  | 0
1.1.9.9 |  |  | # Kalkulacja własna | kątowniki przyścienne do montażu sufitów listwowych | m | 154.29 |  | 1 |  | 0
1.1.9.10 |  |  | KNR 401/818/3 | Naprawa posadzek z tworzyw sztucznych, przez wymianę pojedynczych płytek PVC | szt | 2 |  | 1 |  | 0
1.1.9.11 |  |  | DC 20/119/3 | Wykucie ze ścian ościeżnic (likwidacja drzwi na korytarz) | m2 | 1.89 |  | 1 |  | 0
1.1.9.12 |  |  | KNR 401/348/6 | Rozebranie ścianki grub.do 15 cm z bloczków lub płyt z betonu komórkowego na zaprawie cementowo-wapiennej (likwidacja ścianek działowych) | m2 | 4.8 |  | 1 |  | 0 |  |  |  | Norma: KNR 4-01 0348-06, ORGBUD wyd.I 1988 biuletyny do 9 1996 ZUZIA: Roboty remontowe budowlane
1.1.9.13 |  |  | # KNNR 3/303/1 analogia | Przebicia w ścianach murowanych (otwór na drzwi D2a) | m3 | 2.1 |  | 1 |  | 0
1.1.9.14 |  |  | # KNR 508/701/9 analogia | Montaż wzmocnień nadproży w ścianch działowych w miejsach nowych otworów wraz z wykończeniem (drzwi) | szt | 2 |  | 1 |  | 0
1.1.9.15 |  |  | # KNR 24/2014/1 (3) analogia | Ściany działowe z płyt GKF konstrukcji stalowej pojedynczej wypełnione wełną mineralną (sciany działowe w miejscach przesunięć drzwi) | m2 | 5.13 |  | 1 |  | 0
1.1.9.16 |  |  | # KNR 901/105/2 analogia | Ściany działowe o wys. do 4,5 m z bloków silikatowych (zamurowanie otworu drzwiowego) | m2 | 1.89 |  | 1 |  | 0 |  |  |  | Norma: KNR 9-01 0105-02, ORGBUD-SERWIS, wyd.I 2000 ZUZIA: Ściany murowane systemu SILKA M (uzupełnienie KNR 2-02, tom I, rozdział 01), (Poznań 2000, Wyd.II)
1.1.9.17 |  |  | KNR 202/2008/1 | Tynki jednowarstw.wewn.z gipsu gr.10 mm wyk.mechan.na ścianach (uzupełnienia tynków w ścinach działowych po demontażu drzwi i ścian) | m2 | 4.16 |  | 1 |  | 0 |  |  |  | Norma: KNR 2-02 2008-01, ORGBUD wyd. spec. 1998 ZUZIA: Konstrukcje budowlane
1.1.9.18 |  |  | KNRW 401/353/9 | Wykucie z muru ościeżnic stalowych lub krat drzwiowych o powierzchni do 2 m2 | szt. | 1 |  | 1 |  | 0 |  |  |  | Norma: KNR-W 4-01 0353-09, WACETOB wyd.III 2000 ZUZIA: Roboty remontowe budowlane (Wersja Wacetob r.1997)
1.1.9.19 |  |  | KNR 202/2009/2 | Gładzie jednowarstwowe wewnętrzne gr. 3 mm z gipsu szpachlowego wykonywane ręcznie na ścianach na podłożu z tynku - ujednolicenie różnych powierzchni przed malowaniem, przygotowanie podłoża , narożniki wzmocnione kątownikiem /demontaż drzwi przedsionka klatki A/ | m2 | 2.4 |  | 1 |  | 0 |  |  |  | Norma: KNR 2-02 2009-02, ORGBUD wyd. spec. 1998 ZUZIA: Konstrukcje budowlane
1.1.9.20 |  |  | # Kalkulacja własna | Naprawa posadzki i cokolika przy demontowanych drzwiach | szt | 1 |  | 1 |  | 0
1.1.9.21 |  |  | # KNNR 3/605/4 analogia | Dwukrotne malowanie tynków wewnętrznych ścian i sufitów farbą akrylową z przygotowaniem powierzchni (farba biała) | m2 | 30 |  | 1 |  | 0 |  |  |  | Norma: KNNR 3 0605-04, Kancelaria Prezesa Rady Ministrów 2001 ZUZIA: Roboty remontowe ogólnobudowlane (Załącznik nr 1 MRRiB 26.09.2000)
1.1.9.22 |  |  | KNR 401/106/4 | Usunięcie z budynku materiału z rozbiórki | m3 | 5 |  | 1 |  | 0 |  |  |  | Norma: KNR 4-01 0106-04, ORGBUD wyd.I 1988,biuletyny do 9 1996 ZUZIA: Roboty remontowe budowlane
RAZEM 1.1.9 piętro 13 | [9 empty] | 0
1.1.10 |  |  | Element | piętro 12
K.10 |  |  | Komentarz | Na danym piętrze planuje się prace związane z montażem urządzeń i przewodów instalacji oddymiajaco-bytowej. W zakres prac wchodzi demontaż istniejących kanałów stalowych wentylacji bytowej w przestrzeni korytarzy oraz pomieszczeń użytkowych. Wszystkie przepusty należy poprzedzić odkrywkami badawczymi. W miejscu prowadzenia tras instalacji nowoprojektownych dopuszcza się przebudowę lokalną elmementów istniejących (instalacje elektryczne, instalacje DSO , SSP, instalacja oświetlenia, niezidentyfikowane sieci LAN, elementy budowlane) Zakres prac obejmuje usunięcie wszystkich elementów demontowanych z placu budowy. Niniejszy przedmiar należy weryfikować z częścią rysunkową oraz opisową projektu.
1.1.10.1 |  |  | # Kalkulacja własna | Demontaż i montaż opraw oświetlenia awaryjnego i ewakuacyjnego w miejscach przebudowy | szt | 14 |  | 1 |  | 0
1.1.10.2 |  |  | # Kalkulacja indywidualna | Demontaż i montaż czujek systemu SSP w miejscach przebudowy | szt. | 15 |  | 1 |  | 0 |  |  |  | Norma: KNR AL-01 0401-01, ATHENASOFT wyd.I 2000
1.1.10.3 |  |  | # Kalkulacja indywidualna | EW9 Oprawa oprawa oświetlenia ewakuacyjnego/awaryjnego 1x18W, IP65, nastropowa wraz z rozbudową linii zasilającej | kpl. | 1 |  | 1 |  | 0 |  |  |  | Norma: KNNR 5 0502-02, Kancelaria Prezesa Rady Ministrów 2001 ZUZIA: Instalacje elektryczne i sieci zewnętrzne (Załącznik nr 1 MRRiB 26.09.2000)
1.1.10.4 |  |  | # Kalkulacja indywidualna | EW1 oprawa oświetlenia ewakuacyjnego/awaryjnego 1,2W CB LED, IP44, naścienna z pojedynczym piktogramem, | kpl. | 2 |  | 1 |  | 0 |  |  |  | Norma: KNNR 5 0502-02, Kancelaria Prezesa Rady Ministrów 2001 ZUZIA: Instalacje elektryczne i sieci zewnętrzne (Załącznik nr 1 MRRiB 26.09.2000)
1.1.10.5 |  |  | # KNR AL 1/401/1 analogia | Czujka multisensorowa dymu /rozbudowa systemu wraz z okablowaniem na istniejącej pętli SSP czujka w przedsionku nad sufitem/ | szt. | 1 |  | 1 |  | 0 |  |  |  | Norma: KNR AL-01 0401-01, ATHENASOFT wyd.I 2000
1.1.10.6 |  |  | # KNR 24/2014/1 (3) analogia | Ściany działowe lekkie z płyt GKF REI120 (SC-GKF-REI120 obudowa przedsionka p.poż) | m2 | 3.92 |  | 1 |  | 0
1.1.10.7 |  |  | NNRNKB 202/2701/1 | Sufity podwieszane o konstrukcji metalowej z wypełnieniem płytami gipsowymi (obudowa kanału by-pass) | m2 | 26.2 |  | 1 |  | 0
1.1.10.8 |  |  | # NNRNKB 202/2702/1 analogia | Sufity podwieszane: zestaw listwy stalowe lakierowane, konstrukcja podwieszana / wymiana lub montaż nowych sufitów na ciągach komunikacyjnych oraz w przedsionkach/ | m2 | 147.38 |  | 1 |  | 0
1.1.10.9 |  |  | # Kalkulacja własna | kątowniki przyścienne do montażu sufitów listwowych | m | 159.87 |  | 1 |  | 0
1.1.10.10 |  |  | KNR 401/818/3 | Naprawa posadzek z tworzyw sztucznych, przez wymianę pojedynczych płytek PVC | szt | 2 |  | 1 |  | 0
1.1.10.11 |  |  | KNR 401/348/6 | Rozebranie ścianki grub.do 15 cm z bloczków lub płyt z betonu komórkowego na zaprawie cementowo-wapiennej (likwidacja ścianek działowych) | m2 | 0.2 |  | 1 |  | 0 |  |  |  | Norma: KNR 4-01 0348-06, ORGBUD wyd.I 1988 biuletyny do 9 1996 ZUZIA: Roboty remontowe budowlane
1.1.10.12 |  |  | # KNNR 3/303/1 analogia | Przebicia w ścianach murowanych (otwór na drzwi D2) | m3 | 2.1 |  | 1 |  | 0
1.1.10.13 |  |  | # KNR 508/701/9 analogia | Montaż wzmocnień nadproży w ścianch działowych w miejsach nowych otworów wraz z wykończeniem (drzwi) | szt | 1 |  | 1 |  | 0
1.1.10.14 |  |  | # KNR 24/2014/1 (3) analogia | Ściany działowe z płyt GKF konstrukcji stalowej pojedynczej wypełnione wełną mineralną (sciany działowe w miejscach przesunięć drzwi) | m2 | 7.28 |  | 1 |  | 0
1.1.10.15 |  |  | # KNR 901/105/2 analogia | Ściany działowe o wys. do 4,5 m z bloków silikatowych (zamurowanie otworu drzwiowego) | m2 | 1.89 |  | 1 |  | 0 |  |  |  | Norma: KNR 9-01 0105-02, ORGBUD-SERWIS, wyd.I 2000 ZUZIA: Ściany murowane systemu SILKA M (uzupełnienie KNR 2-02, tom I, rozdział 01), (Poznań 2000, Wyd.II)
1.1.10.16 |  |  | KNR 202/2008/1 | Tynki jednowarstw.wewn.z gipsu gr.10 mm wyk.mechan.na ścianach (uzupełnienia tynków w ścinach działowych po demontażu drzwi i ścian) | m2 | 4.16 |  | 1 |  | 0 |  |  |  | Norma: KNR 2-02 2008-01, ORGBUD wyd. spec. 1998 ZUZIA: Konstrukcje budowlane
1.1.10.17 |  |  | KNRW 401/353/9 | Wykucie z muru ościeżnic stalowych lub krat drzwiowych o powierzchni do 2 m2 | szt. | 1 |  | 1 |  | 0 |  |  |  | Norma: KNR-W 4-01 0353-09, WACETOB wyd.III 2000 ZUZIA: Roboty remontowe budowlane (Wersja Wacetob r.1997)
1.1.10.18 |  |  | KNR 202/2009/2 | Gładzie jednowarstwowe wewnętrzne gr. 3 mm z gipsu szpachlowego wykonywane ręcznie na ścianach na podłożu z tynku - ujednolicenie różnych powierzchni przed malowaniem, przygotowanie podłoża , narożniki wzmocnione kątownikiem /demontaż drzwi przedsionka klatki A/ | m2 | 2.4 |  | 1 |  | 0 |  |  |  | Norma: KNR 2-02 2009-02, ORGBUD wyd. spec. 1998 ZUZIA: Konstrukcje budowlane
1.1.10.19 |  |  | # Kalkulacja własna | Naprawa posadzki i cokolika przy demontowanych drzwiach | szt | 1 |  | 1 |  | 0
1.1.10.20 |  |  | # KNNR 3/605/4 analogia | Dwukrotne malowanie tynków wewnętrznych ścian i sufitów farbą akrylową z przygotowaniem powierzchni (farba biała)B | m2 | 60 |  | 1 |  | 0 |  |  |  | Norma: KNNR 3 0605-04, Kancelaria Prezesa Rady Ministrów 2001 ZUZIA: Roboty remontowe ogólnobudowlane (Załącznik nr 1 MRRiB 26.09.2000)
1.1.10.21 |  |  | # Kalkulacja indywidualna | demontaż umeblowania stałego z płyt drewnopochodnych | m2 | 5.08 |  | 1 |  | 0
1.1.10.22 |  |  | KNR 401/106/4 | Usunięcie z budynku materiału z rozbiórki B | m3 | 7 |  | 1 |  | 0 |  |  |  | Norma: KNR 4-01 0106-04, ORGBUD wyd.I 1988,biuletyny do 9 1996 ZUZIA: Roboty remontowe budowlane
RAZEM 1.1.10 piętro 12 | [9 empty] | 0
1.1.11 |  |  | Element | piętro 11
K.11 |  |  | Komentarz | Na danym piętrze planuje się prace związane z montażem urządzeń i przewodów instalacji oddymiajaco-bytowej. W zakres prac wchodzi demontaż istniejących kanałów stalowych wentylacji bytowej w przestrzeni korytarzy oraz pomieszczeń użytkowych. Wszystkie przepusty należy poprzedzić odkrywkami badawczymi. W miejscu prowadzenia tras instalacji nowoprojektownych dopuszcza się przebudowę lokalną elmementów istniejących (instalacje elektryczne, instalacje DSO , SSP, instalacja oświetlenia, niezidentyfikowane sieci LAN, elementy budowlane) Zakres prac obejmuje usunięcie wszystkich elementów demontowanych z placu budowy. Niniejszy przedmiar należy weryfikować z częścią rysunkową oraz opisową projektu.
1.1.11.1 |  |  | # Kalkulacja własna | Demontaż i montaż opraw oświetlenia awaryjnego i ewakuacyjnego w miejscach przebudowy | szt | 14 |  | 1 |  | 0
1.1.11.2 |  |  | # Kalkulacja indywidualna | Demontaż i montaż czujek systemu SSP w miejscach przebudowy | szt. | 17 |  | 1 |  | 0 |  |  |  | Norma: KNR AL-01 0401-01, ATHENASOFT wyd.I 2000
1.1.11.3 |  |  | # Kalkulacja indywidualna | EW9 Oprawa oprawa oświetlenia ewakuacyjnego/awaryjnego 1x18W, IP65, nastropowa wraz z rozbudową linii zasilającej | kpl. | 1 |  | 1 |  | 0 |  |  |  | Norma: KNNR 5 0502-02, Kancelaria Prezesa Rady Ministrów 2001 ZUZIA: Instalacje elektryczne i sieci zewnętrzne (Załącznik nr 1 MRRiB 26.09.2000)
1.1.11.4 |  |  | # Kalkulacja indywidualna | EW1 oprawa oświetlenia ewakuacyjnego/awaryjnego 1,2W CB LED, IP44, naścienna z pojedynczym piktogramem, | kpl. | 2 |  | 1 |  | 0 |  |  |  | Norma: KNNR 5 0502-02, Kancelaria Prezesa Rady Ministrów 2001 ZUZIA: Instalacje elektryczne i sieci zewnętrzne (Załącznik nr 1 MRRiB 26.09.2000)
1.1.11.5 |  |  | # KNR AL 1/401/1 analogia | Czujka multisensorowa dymu /rozbudowa systemu wraz z okablowaniem na istniejącej pętli SSP czujka w przedsionku nad sufitem/ | szt. | 1 |  | 1 |  | 0 |  |  |  | Norma: KNR AL-01 0401-01, ATHENASOFT wyd.I 2000
1.1.11.6 |  |  | # KNR 24/2014/1 (3) analogia | Ściany działowe lekkie z płyt GKF REI120 (SC-GKF-REI120 obudowa przedsionka p.poż) | m2 | 3.92 |  | 1 |  | 0
1.1.11.7 |  |  | NNRNKB 202/2701/1 | Sufity podwieszane o konstrukcji metalowej z wypełnieniem płytami gipsowymi (obudowa kanału by-pass) | m2 | 26.2 |  | 1 |  | 0
1.1.11.8 |  |  | # NNRNKB 202/2702/1 analogia | Sufity podwieszane: zestaw listwy stalowe lakierowane, konstrukcja podwieszana / wymiana lub montaż nowych sufitów na ciągach komunikacyjnych oraz w przedsionkach/ | m2 | 133.25 |  | 1 |  | 0
1.1.11.9 |  |  | # Kalkulacja własna | kątowniki przyścienne do montażu sufitów listwowych | m | 151.71 |  | 1 |  | 0
1.1.11.10 |  |  | KNR 401/818/3 | Naprawa posadzek z tworzyw sztucznych, przez wymianę pojedynczych płytek PVC | szt | 2 |  | 1 |  | 0
1.1.11.11 |  |  | DC 20/119/3 | Wykucie ze ścian ościeżnic (likwidacja drzwi na korytarz) | m2 | 1.89 |  | 1 |  | 0
1.1.11.12 |  |  | KNR 401/348/6 | Rozebranie ścianki grub.do 15 cm z bloczków lub płyt z betonu komórkowego na zaprawie cementowo-wapiennej (likwidacja ścianek działowych) | m2 | 0.2 |  | 1 |  | 0 |  |  |  | Norma: KNR 4-01 0348-06, ORGBUD wyd.I 1988 biuletyny do 9 1996 ZUZIA: Roboty remontowe budowlane
1.1.11.13 |  |  | # KNNR 3/303/1 analogia | Przebicia w ścianach murowanych (otwór na drzwi D2) | m3 | 2.1 |  | 1 |  | 0
1.1.11.14 |  |  | # KNR 508/701/9 analogia | Montaż wzmocnień nadproży w ścianch działowych w miejsach nowych otworów wraz z wykończeniem (drzwi) | szt | 1 |  | 1 |  | 0
1.1.11.15 |  |  | # KNR 24/2014/1 (3) analogia | Ściany działowe z płyt GKF konstrukcji stalowej pojedynczej wypełnione wełną mineralną (sciany działowe w miejscach przesunięć drzwi) | m2 | 6.74 |  | 1 |  | 0
1.1.11.16 |  |  | # KNR 901/105/2 analogia | Ściany działowe o wys. do 4,5 m z bloków silikatowych (zamurowanie otworu drzwiowego) | m2 | 1.89 |  | 1 |  | 0 |  |  |  | Norma: KNR 9-01 0105-02, ORGBUD-SERWIS, wyd.I 2000 ZUZIA: Ściany murowane systemu SILKA M (uzupełnienie KNR 2-02, tom I, rozdział 01), (Poznań 2000, Wyd.II)
1.1.11.17 |  |  | KNR 202/2008/1 | Tynki jednowarstw.wewn.z gipsu gr.10 mm wyk.mechan.na ścianach (uzupełnienia tynków w ścinach działowych po demontażu drzwi i ścian) | m2 | 4.16 |  | 1 |  | 0 |  |  |  | Norma: KNR 2-02 2008-01, ORGBUD wyd. spec. 1998 ZUZIA: Konstrukcje budowlane
1.1.11.18 |  |  | KNRW 401/353/9 | Wykucie z muru ościeżnic stalowych lub krat drzwiowych o powierzchni do 2 m2 | szt. | 1 |  | 1 |  | 0 |  |  |  | Norma: KNR-W 4-01 0353-09, WACETOB wyd.III 2000 ZUZIA: Roboty remontowe budowlane (Wersja Wacetob r.1997)
1.1.11.19 |  |  | KNR 202/2009/2 | Gładzie jednowarstwowe wewnętrzne gr. 3 mm z gipsu szpachlowego wykonywane ręcznie na ścianach na podłożu z tynku - ujednolicenie różnych powierzchni przed malowaniem, przygotowanie podłoża , narożniki wzmocnione kątownikiem /demontaż drzwi przedsionka klatki A/ | m2 | 2.4 |  | 1 |  | 0 |  |  |  | Norma: KNR 2-02 2009-02, ORGBUD wyd. spec. 1998 ZUZIA: Konstrukcje budowlane
1.1.11.20 |  |  | # Kalkulacja własna | Naprawa posadzki i cokolika przy demontowanych drzwiach | szt | 1 |  | 1 |  | 0
1.1.11.21 |  |  | # KNNR 3/605/4 analogia | Dwukrotne malowanie tynków wewnętrznych ścian i sufitów farbą akrylową z przygotowaniem powierzchni (farba biała) | m2 | 30 |  | 1 |  | 0 |  |  |  | Norma: KNNR 3 0605-04, Kancelaria Prezesa Rady Ministrów 2001 ZUZIA: Roboty remontowe ogólnobudowlane (Załącznik nr 1 MRRiB 26.09.2000)
1.1.11.22 |  |  | # Kalkulacja indywidualna | demontaż umeblowania stałego z płyt drewnopochodnych | m2 | 9.02 |  | 1 |  | 0
1.1.11.23 |  |  | KNR 401/106/4 | Usunięcie z budynku materiału z rozbiórki | m3 | 5 |  | 1 |  | 0 |  |  |  | Norma: KNR 4-01 0106-04, ORGBUD wyd.I 1988,biuletyny do 9 1996 ZUZIA: Roboty remontowe budowlane
RAZEM 1.1.11 piętro 11 | [9 empty] | 0
1.1.12 |  |  | Element | piętro 10
K.12 |  |  | Komentarz | Na danym piętrze planuje się prace związane z montażem urządzeń i przewodów instalacji oddymiajaco-bytowej. W zakres prac wchodzi demontaż istniejących kanałów stalowych wentylacji bytowej w przestrzeni korytarzy oraz pomieszczeń użytkowych. Wszystkie przepusty należy poprzedzić odkrywkami badawczymi. W miejscu prowadzenia tras instalacji nowoprojektownych dopuszcza się przebudowę lokalną elmementów istniejących (instalacje elektryczne, instalacje DSO , SSP, instalacja oświetlenia, niezidentyfikowane sieci LAN, elementy budowlane) Zakres prac obejmuje usunięcie wszystkich elementów demontowanych z placu budowy. Niniejszy przedmiar należy weryfikować z częścią rysunkową oraz opisową projektu.
1.1.12.1 |  |  | # Kalkulacja własna | Demontaż i montaż opraw oświetlenia awaryjnego i ewakuacyjnego w miejscach przebudowy | szt | 14 |  | 1 |  | 0
1.1.12.2 |  |  | # Kalkulacja indywidualna | Demontaż i montaż czujek systemu SSP w miejscach przebudowy | szt. | 16 |  | 1 |  | 0 |  |  |  | Norma: KNR AL-01 0401-01, ATHENASOFT wyd.I 2000
1.1.12.3 |  |  | # Kalkulacja indywidualna | EW9 Oprawa oprawa oświetlenia ewakuacyjnego/awaryjnego 1x18W, IP65, nastropowa wraz z rozbudową linii zasilającej | kpl. | 1 |  | 1 |  | 0 |  |  |  | Norma: KNNR 5 0502-02, Kancelaria Prezesa Rady Ministrów 2001 ZUZIA: Instalacje elektryczne i sieci zewnętrzne (Załącznik nr 1 MRRiB 26.09.2000)
1.1.12.4 |  |  | # Kalkulacja indywidualna | EW1 oprawa oświetlenia ewakuacyjnego/awaryjnego 1,2W CB LED, IP44, naścienna z pojedynczym piktogramem, | kpl. | 2 |  | 1 |  | 0 |  |  |  | Norma: KNNR 5 0502-02, Kancelaria Prezesa Rady Ministrów 2001 ZUZIA: Instalacje elektryczne i sieci zewnętrzne (Załącznik nr 1 MRRiB 26.09.2000)
1.1.12.5 |  |  | # KNR AL 1/401/1 analogia | Czujka multisensorowa dymu /rozbudowa systemu wraz z okablowaniem na istniejącej pętli SSP czujka w przedsionku nad sufitem/ | szt. | 1 |  | 1 |  | 0 |  |  |  | Norma: KNR AL-01 0401-01, ATHENASOFT wyd.I 2000
1.1.12.6 |  |  | # KNR 24/2014/1 (3) analogia | Ściany działowe lekkie z płyt GKF REI120 (SC-GKF-REI120 obudowa przedsionka p.poż) | m2 | 3.92 |  | 1 |  | 0
1.1.12.7 |  |  | NNRNKB 202/2701/1 | Sufity podwieszane o konstrukcji metalowej z wypełnieniem płytami gipsowymi (obudowa kanału by-pass) | m2 | 26.2 |  | 1 |  | 0
1.1.12.8 |  |  | # NNRNKB 202/2702/1 analogia | Sufity podwieszane: zestaw listwy stalowe lakierowane, konstrukcja podwieszana / wymiana lub montaż nowych sufitów na ciągach komunikacyjnych oraz w przedsionkach/ | m2 | 151.87 |  | 1 |  | 0
1.1.12.9 |  |  | # Kalkulacja własna | kątowniki przyścienne do montażu sufitów listwowych | m | 165.59 |  | 1 |  | 0
1.1.12.10 |  |  | KNR 401/818/3 | Naprawa posadzek z tworzyw sztucznych, przez wymianę pojedynczych płytek PVC | szt | 2 |  | 1 |  | 0
1.1.12.11 |  |  | DC 20/119/3 | Wykucie ze ścian ościeżnic (likwidacja drzwi na korytarz) | m2 | 1.89 |  | 1 |  | 0
1.1.12.12 |  |  | # KNNR 3/303/1 analogia | Przebicia w ścianach murowanych (otwór na drzwi D2) | m3 | 2.1 |  | 1 |  | 0
1.1.12.13 |  |  | # KNR 508/701/9 analogia | Montaż wzmocnień nadproży w ścianch działowych w miejsach nowych otworów wraz z wykończeniem (drzwi) | szt | 1 |  | 1 |  | 0
1.1.12.14 |  |  | # KNR 901/105/2 analogia | Ściany działowe o wys. do 4,5 m z bloków silikatowych (zamurowanie otworu drzwiowego) | m2 | 1.89 |  | 1 |  | 0 |  |  |  | Norma: KNR 9-01 0105-02, ORGBUD-SERWIS, wyd.I 2000 ZUZIA: Ściany murowane systemu SILKA M (uzupełnienie KNR 2-02, tom I, rozdział 01), (Poznań 2000, Wyd.II)
1.1.12.15 |  |  | KNR 202/2008/1 | Tynki jednowarstw.wewn.z gipsu gr.10 mm wyk.mechan.na ścianach (uzupełnienia tynków w ścinach działowych po demontażu drzwi i ścian) | m2 | 4.16 |  | 1 |  | 0 |  |  |  | Norma: KNR 2-02 2008-01, ORGBUD wyd. spec. 1998 ZUZIA: Konstrukcje budowlane
1.1.12.16 |  |  | KNRW 401/353/9 | Wykucie z muru ościeżnic stalowych lub krat drzwiowych o powierzchni do 2 m2 | szt. | 1 |  | 1 |  | 0 |  |  |  | Norma: KNR-W 4-01 0353-09, WACETOB wyd.III 2000 ZUZIA: Roboty remontowe budowlane (Wersja Wacetob r.1997)
1.1.12.17 |  |  | KNR 202/2009/2 | Gładzie jednowarstwowe wewnętrzne gr. 3 mm z gipsu szpachlowego wykonywane ręcznie na ścianach na podłożu z tynku - ujednolicenie różnych powierzchni przed malowaniem, przygotowanie podłoża , narożniki wzmocnione kątownikiem /demontaż drzwi przedsionka klatki A/ | m2 | 2.4 |  | 1 |  | 0 |  |  |  | Norma: KNR 2-02 2009-02, ORGBUD wyd. spec. 1998 ZUZIA: Konstrukcje budowlane
1.1.12.18 |  |  | # Kalkulacja własna | Naprawa posadzki i cokolika przy demontowanych drzwiach | szt | 1 |  | 1 |  | 0
1.1.12.19 |  |  | # KNNR 3/605/4 analogia | Dwukrotne malowanie tynków wewnętrznych ścian i sufitów farbą akrylową z przygotowaniem powierzchni (farba biała) | m2 | 30 |  | 1 |  | 0 |  |  |  | Norma: KNNR 3 0605-04, Kancelaria Prezesa Rady Ministrów 2001 ZUZIA: Roboty remontowe ogólnobudowlane (Załącznik nr 1 MRRiB 26.09.2000)
1.1.12.20 |  |  | # Kalkulacja indywidualna | demontaż umeblowania stałego z płyt drewnopochodnych | m2 | 8.85 |  | 1 |  | 0
1.1.12.21 |  |  | KNR 401/106/4 | Usunięcie z budynku materiału z rozbiórki | m3 | 5 |  | 1 |  | 0 |  |  |  | Norma: KNR 4-01 0106-04, ORGBUD wyd.I 1988,biuletyny do 9 1996 ZUZIA: Roboty remontowe budowlane
RAZEM 1.1.12 piętro 10 | [9 empty] | 0
1.1.13 |  |  | Element | piętro 9
K.13 |  |  | Komentarz | Na danym piętrze planuje się prace związane z montażem urządzeń i przewodów instalacji oddymiajaco-bytowej. W zakres prac wchodzi demontaż istniejących kanałów stalowych wentylacji bytowej w przestrzeni korytarzy oraz pomieszczeń użytkowych. Wszystkie przepusty należy poprzedzić odkrywkami badawczymi. W miejscu prowadzenia tras instalacji nowoprojektownych dopuszcza się przebudowę lokalną elmementów istniejących (instalacje elektryczne, instalacje DSO , SSP, instalacja oświetlenia, niezidentyfikowane sieci LAN, elementy budowlane) Zakres prac obejmuje usunięcie wszystkich elementów demontowanych z placu budowy. Niniejszy przedmiar należy weryfikować z częścią rysunkową oraz opisową projektu.
1.1.13.1 |  |  | # Kalkulacja własna | Demontaż i montaż opraw oświetlenia awaryjnego i ewakuacyjnego w miejscach przebudowy | szt | 14 |  | 1 |  | 0
1.1.13.2 |  |  | # Kalkulacja indywidualna | Demontaż i montaż czujek systemu SSP w miejscach przebudowy | szt. | 21 |  | 1 |  | 0 |  |  |  | Norma: KNR AL-01 0401-01, ATHENASOFT wyd.I 2000
1.1.13.3 |  |  | # Kalkulacja indywidualna | EW9 Oprawa oprawa oświetlenia ewakuacyjnego/awaryjnego 1x18W, IP65, nastropowa wraz z rozbudową linii zasilającej | kpl. | 1 |  | 1 |  | 0 |  |  |  | Norma: KNNR 5 0502-02, Kancelaria Prezesa Rady Ministrów 2001 ZUZIA: Instalacje elektryczne i sieci zewnętrzne (Załącznik nr 1 MRRiB 26.09.2000)
1.1.13.4 |  |  | # Kalkulacja indywidualna | EW1 oprawa oświetlenia ewakuacyjnego/awaryjnego 1,2W CB LED, IP44, naścienna z pojedynczym piktogramem, | kpl. | 2 |  | 1 |  | 0 |  |  |  | Norma: KNNR 5 0502-02, Kancelaria Prezesa Rady Ministrów 2001 ZUZIA: Instalacje elektryczne i sieci zewnętrzne (Załącznik nr 1 MRRiB 26.09.2000)
1.1.13.5 |  |  | # KNR AL 1/401/1 analogia | Czujka multisensorowa dymu /rozbudowa systemu wraz z okablowaniem na istniejącej pętli SSP czujka w przedsionku nad sufitem/ | szt. | 1 |  | 1 |  | 0 |  |  |  | Norma: KNR AL-01 0401-01, ATHENASOFT wyd.I 2000
1.1.13.6 |  |  | # KNR 24/2014/1 (3) analogia | Ściany działowe lekkie z płyt GKF REI120 (SC-GKF-REI120 obudowa przedsionka p.poż) | m2 | 3.92 |  | 1 |  | 0
1.1.13.7 |  |  | NNRNKB 202/2701/1 | Sufity podwieszane o konstrukcji metalowej z wypełnieniem płytami gipsowymi (obudowa kanału by-pass) | m2 | 26.2 |  | 1 |  | 0
1.1.13.8 |  |  | # NNRNKB 202/2702/1 analogia | Sufity podwieszane: zestaw listwy stalowe lakierowane, konstrukcja podwieszana / wymiana lub montaż nowych sufitów na ciągach komunikacyjnych oraz w przedsionkach/ | m2 | 144.35 |  | 1 |  | 0
1.1.13.9 |  |  | # Kalkulacja własna | kątowniki przyścienne do montażu sufitów listwowych | m | 159.43 |  | 1 |  | 0
1.1.13.10 |  |  | KNR 401/818/3 | Naprawa posadzek z tworzyw sztucznych, przez wymianę pojedynczych płytek PVC | szt | 2 |  | 1 |  | 0
1.1.13.11 |  |  | DC 20/119/3 | likwidacja ścianki szklanej (obudowa kawiarni) | m2 | 35.1 |  | 1 |  | 0
1.1.13.12 |  |  | # KNR 24/2014/1 (3) analogia | Ściany działowe z płyt GKF REI60 konstrukcji stalowej pojedynczej wypełnione wełną mineralną (sciany działowe w miejscach przesunięć drzwi) | m2 | 22.5 |  | 1 |  | 0
1.1.13.13 |  |  | KNR 202/2008/1 | Tynki jednowarstw.wewn.z gipsu gr.10 mm wyk.mechan.na ścianach (uzupełnienia tynków w ścinach działowych po demontażu drzwi i ścian) | m2 | 0 |  | 1 |  | 0 |  |  |  | Norma: KNR 2-02 2008-01, ORGBUD wyd. spec. 1998 ZUZIA: Konstrukcje budowlane
1.1.13.14 |  |  | KNRW 401/353/9 | Wykucie z muru ościeżnic stalowych lub krat drzwiowych o powierzchni do 2 m2 | szt. | 1 |  | 1 |  | 0 |  |  |  | Norma: KNR-W 4-01 0353-09, WACETOB wyd.III 2000 ZUZIA: Roboty remontowe budowlane (Wersja Wacetob r.1997)
1.1.13.15 |  |  | KNR 202/2009/2 | Gładzie jednowarstwowe wewnętrzne gr. 3 mm z gipsu szpachlowego wykonywane ręcznie na ścianach na podłożu z tynku - ujednolicenie różnych powierzchni przed malowaniem, przygotowanie podłoża , narożniki wzmocnione kątownikiem /demontaż drzwi przedsionka klatki A/ | m2 | 2.4 |  | 1 |  | 0 |  |  |  | Norma: KNR 2-02 2009-02, ORGBUD wyd. spec. 1998 ZUZIA: Konstrukcje budowlane
1.1.13.16 |  |  | # Kalkulacja własna | Naprawa posadzki i cokolika przy demontowanych drzwiach | szt | 1 |  | 1 |  | 0
1.1.13.17 |  |  | # KNNR 3/605/4 analogia | Dwukrotne malowanie tynków wewnętrznych ścian i sufitów farbą akrylową z przygotowaniem powierzchni (farba biała) | m2 | 30 |  | 1 |  | 0 |  |  |  | Norma: KNNR 3 0605-04, Kancelaria Prezesa Rady Ministrów 2001 ZUZIA: Roboty remontowe ogólnobudowlane (Załącznik nr 1 MRRiB 26.09.2000)
1.1.13.18 |  |  | KNR 401/106/4 | Usunięcie z budynku materiału z rozbiórki | m3 | 5 |  | 1 |  | 0 |  |  |  | Norma: KNR 4-01 0106-04, ORGBUD wyd.I 1988,biuletyny do 9 1996 ZUZIA: Roboty remontowe budowlane
RAZEM 1.1.13 piętro 9 | [9 empty] | 0
1.1.14 |  |  | Element | piętro 8
K.14 |  |  | Komentarz | Na danym piętrze planuje się prace związane z montażem urządzeń i przewodów instalacji oddymiajaco-bytowej. W zakres prac wchodzi demontaż istniejących kanałów stalowych wentylacji bytowej w przestrzeni korytarzy oraz pomieszczeń użytkowych. Wszystkie przepusty należy poprzedzić odkrywkami badawczymi. W miejscu prowadzenia tras instalacji nowoprojektownych dopuszcza się przebudowę lokalną elmementów istniejących (instalacje elektryczne, instalacje DSO , SSP, instalacja oświetlenia, niezidentyfikowane sieci LAN, elementy budowlane) Zakres prac obejmuje usunięcie wszystkich elementów demontowanych z placu budowy. Niniejszy przedmiar należy weryfikować z częścią rysunkową oraz opisową projektu.
1.1.14.1 |  |  | # Kalkulacja własna | Demontaż i montaż opraw oświetlenia awaryjnego i ewakuacyjnego w miejscach przebudowy | szt | 14 |  | 1 |  | 0
1.1.14.2 |  |  | # Kalkulacja indywidualna | Demontaż i montaż czujek systemu SSP w miejscach przebudowy | szt. | 16 |  | 1 |  | 0 |  |  |  | Norma: KNR AL-01 0401-01, ATHENASOFT wyd.I 2000
1.1.14.3 |  |  | # Kalkulacja indywidualna | EW9 Oprawa oprawa oświetlenia ewakuacyjnego/awaryjnego 1x18W, IP65, nastropowa wraz z rozbudową linii zasilającej | kpl. | 1 |  | 1 |  | 0 |  |  |  | Norma: KNNR 5 0502-02, Kancelaria Prezesa Rady Ministrów 2001 ZUZIA: Instalacje elektryczne i sieci zewnętrzne (Załącznik nr 1 MRRiB 26.09.2000)
1.1.14.4 |  |  | # Kalkulacja indywidualna | EW1 oprawa oświetlenia ewakuacyjnego/awaryjnego 1,2W CB LED, IP44, naścienna z pojedynczym piktogramem, | kpl. | 2 |  | 1 |  | 0 |  |  |  | Norma: KNNR 5 0502-02, Kancelaria Prezesa Rady Ministrów 2001 ZUZIA: Instalacje elektryczne i sieci zewnętrzne (Załącznik nr 1 MRRiB 26.09.2000)
1.1.14.5 |  |  | # KNR AL 1/401/1 analogia | Czujka multisensorowa dymu /rozbudowa systemu wraz z okablowaniem na istniejącej pętli SSP czujka w przedsionku nad sufitem/ | szt. | 1 |  | 1 |  | 0 |  |  |  | Norma: KNR AL-01 0401-01, ATHENASOFT wyd.I 2000
1.1.14.6 |  |  | # KNR 24/2014/1 (3) analogia | Ściany działowe lekkie z płyt GKF REI120 (SC-GKF-REI120 obudowa przedsionka p.poż) | m2 | 3.92 |  | 1 |  | 0
1.1.14.7 |  |  | NNRNKB 202/2701/1 | Sufity podwieszane o konstrukcji metalowej z wypełnieniem płytami gipsowymi (obudowa kanału by-pass) | m2 | 26.2 |  | 1 |  | 0
1.1.14.8 |  |  | # NNRNKB 202/2702/1 analogia | Sufity podwieszane: zestaw listwy stalowe lakierowane, konstrukcja podwieszana / wymiana lub montaż nowych sufitów na ciągach komunikacyjnych oraz w przedsionkach/ | m2 | 143.53 |  | 1 |  | 0
1.1.14.9 |  |  | # Kalkulacja własna | kątowniki przyścienne do montażu sufitów listwowych | m | 157.68 |  | 1 |  | 0
1.1.14.10 |  |  | KNR 401/818/3 | Naprawa posadzek z tworzyw sztucznych, przez wymianę pojedynczych płytek PVC | szt | 2 |  | 1 |  | 0
1.1.14.11 |  |  | DC 20/119/3 | Wykucie ze ścian ościeżnic (likwidacja drzwi na korytarz) | m2 | 1.89 |  | 1 |  | 0
1.1.14.12 |  |  | # KNNR 3/303/1 analogia | Przebicia w ścianach murowanych (otwór na drzwi D2) | m3 | 2.1 |  | 1 |  | 0
1.1.14.13 |  |  | # KNR 508/701/9 analogia | Montaż wzmocnień nadproży w ścianch działowych w miejsach nowych otworów wraz z wykończeniem (drzwi) | szt | 1 |  | 1 |  | 0
1.1.14.14 |  |  | # KNR 901/105/2 analogia | Ściany działowe o wys. do 4,5 m z bloków silikatowych (zamurowanie otworu drzwiowego) | m2 | 1.89 |  | 1 |  | 0 |  |  |  | Norma: KNR 9-01 0105-02, ORGBUD-SERWIS, wyd.I 2000 ZUZIA: Ściany murowane systemu SILKA M (uzupełnienie KNR 2-02, tom I, rozdział 01), (Poznań 2000, Wyd.II)
1.1.14.15 |  |  | KNR 202/2008/1 | Tynki jednowarstw.wewn.z gipsu gr.10 mm wyk.mechan.na ścianach (uzupełnienia tynków w ścinach działowych po demontażu drzwi i ścian) | m2 | 4.16 |  | 1 |  | 0 |  |  |  | Norma: KNR 2-02 2008-01, ORGBUD wyd. spec. 1998 ZUZIA: Konstrukcje budowlane
1.1.14.16 |  |  | KNRW 401/353/9 | Wykucie z muru ościeżnic stalowych lub krat drzwiowych o powierzchni do 2 m2 | szt. | 1 |  | 1 |  | 0 |  |  |  | Norma: KNR-W 4-01 0353-09, WACETOB wyd.III 2000 ZUZIA: Roboty remontowe budowlane (Wersja Wacetob r.1997)
1.1.14.17 |  |  | KNR 202/2009/2 | Gładzie jednowarstwowe wewnętrzne gr. 3 mm z gipsu szpachlowego wykonywane ręcznie na ścianach na podłożu z tynku - ujednolicenie różnych powierzchni przed malowaniem, przygotowanie podłoża , narożniki wzmocnione kątownikiem /demontaż drzwi przedsionka klatki A/ | m2 | 2.4 |  | 1 |  | 0 |  |  |  | Norma: KNR 2-02 2009-02, ORGBUD wyd. spec. 1998 ZUZIA: Konstrukcje budowlane
1.1.14.18 |  |  | # Kalkulacja własna | Naprawa posadzki i cokolika przy demontowanych drzwiach | szt | 1 |  | 1 |  | 0
1.1.14.19 |  |  | # KNNR 3/605/4 analogia | Dwukrotne malowanie tynków wewnętrznych ścian i sufitów farbą akrylową z przygotowaniem powierzchni (farba biała) | m2 | 30 |  | 1 |  | 0 |  |  |  | Norma: KNNR 3 0605-04, Kancelaria Prezesa Rady Ministrów 2001 ZUZIA: Roboty remontowe ogólnobudowlane (Załącznik nr 1 MRRiB 26.09.2000)
1.1.14.20 |  |  | # Kalkulacja indywidualna | demontaż umeblowania stałego z płyt drewnopochodnych | m2 | 3.68 |  | 1 |  | 0
1.1.14.21 |  |  | KNR 401/106/4 | Usunięcie z budynku materiału z rozbiórki | m3 | 5 |  | 1 |  | 0 |  |  |  | Norma: KNR 4-01 0106-04, ORGBUD wyd.I 1988,biuletyny do 9 1996 ZUZIA: Roboty remontowe budowlane
RAZEM 1.1.14 piętro 8 | [9 empty] | 0
1.1.15 |  |  | Element | piętro 7
K.15 |  |  | Komentarz | Na danym piętrze planuje się prace związane z montażem urządzeń i przewodów instalacji oddymiajaco-bytowej. W zakres prac wchodzi demontaż istniejących kanałów stalowych wentylacji bytowej w przestrzeni korytarzy oraz pomieszczeń użytkowych. Wszystkie przepusty należy poprzedzić odkrywkami badawczymi. W miejscu prowadzenia tras instalacji nowoprojektownych dopuszcza się przebudowę lokalną elmementów istniejących (instalacje elektryczne, instalacje DSO , SSP, instalacja oświetlenia, niezidentyfikowane sieci LAN, elementy budowlane) Zakres prac obejmuje usunięcie wszystkich elementów demontowanych z placu budowy. Niniejszy przedmiar należy weryfikować z częścią rysunkową oraz opisową projektu.
1.1.15.1 |  |  | # Kalkulacja własna | Demontaż i montaż opraw oświetlenia awaryjnego i ewakuacyjnego w miejscach przebudowy | szt | 14 |  | 1 |  | 0
1.1.15.2 |  |  | # Kalkulacja indywidualna | Demontaż i montaż czujek systemu SSP w miejscach przebudowy | szt. | 20 |  | 1 |  | 0 |  |  |  | Norma: KNR AL-01 0401-01, ATHENASOFT wyd.I 2000
1.1.15.3 |  |  | # Kalkulacja indywidualna | EW9 Oprawa oprawa oświetlenia ewakuacyjnego/awaryjnego 1x18W, IP65, nastropowa wraz z rozbudową linii zasilającej | kpl. | 1 |  | 1 |  | 0 |  |  |  | Norma: KNNR 5 0502-02, Kancelaria Prezesa Rady Ministrów 2001 ZUZIA: Instalacje elektryczne i sieci zewnętrzne (Załącznik nr 1 MRRiB 26.09.2000)
1.1.15.4 |  |  | # Kalkulacja indywidualna | EW1 oprawa oświetlenia ewakuacyjnego/awaryjnego 1,2W CB LED, IP44, naścienna z pojedynczym piktogramem, | kpl. | 2 |  | 1 |  | 0 |  |  |  | Norma: KNNR 5 0502-02, Kancelaria Prezesa Rady Ministrów 2001 ZUZIA: Instalacje elektryczne i sieci zewnętrzne (Załącznik nr 1 MRRiB 26.09.2000)
1.1.15.5 |  |  | # KNR AL 1/401/1 analogia | Czujka multisensorowa dymu /rozbudowa systemu wraz z okablowaniem na istniejącej pętli SSP czujka w przedsionku nad sufitem/ | szt. | 1 |  | 1 |  | 0 |  |  |  | Norma: KNR AL-01 0401-01, ATHENASOFT wyd.I 2000
1.1.15.6 |  |  | NNRNKB 202/2701/1 | Sufity podwieszane o konstrukcji metalowej z wypełnieniem płytami gipsowymi (obudowa kanału by-pass) | m2 | 12.63 |  | 1 |  | 0
1.1.15.7 |  |  | # NNRNKB 202/2702/1 analogia | Sufity podwieszane: zestaw listwy stalowe lakierowane, konstrukcja podwieszana / wymiana lub montaż nowych sufitów na ciągach komunikacyjnych oraz w przedsionkach/ | m2 | 125.75 |  | 1 |  | 0
1.1.15.8 |  |  | # Kalkulacja własna | kątowniki przyścienne do montażu sufitów listwowych | m | 146.81 |  | 1 |  | 0
1.1.15.9 |  |  | KNR 401/818/3 | Naprawa posadzek z tworzyw sztucznych, przez wymianę pojedynczych płytek PVC | szt | 2 |  | 1 |  | 0
1.1.15.10 |  |  | # KNR 24/2014/1 (3) analogia | Ściany działowe lekkie z płyt GKF REI120 (SC-GKF-REI120 obudowa przedsionka p.poż) | m2 | 3.92 |  | 1 |  | 0
1.1.15.11 |  |  | DC 20/119/3 | Wykucie ze ścian ościeżnic (likwidacja drzwi na korytarz) | m2 | 1.89 |  | 1 |  | 0
1.1.15.12 |  |  | # KNNR 3/303/1 analogia | Przebicia w ścianach murowanych (otwór na drzwi D2) | m3 | 2.1 |  | 1 |  | 0
1.1.15.13 |  |  | # KNR 508/701/9 analogia | Montaż wzmocnień nadproży w ścianch działowych w miejsach nowych otworów wraz z wykończeniem (drzwi) | szt | 1 |  | 1 |  | 0
1.1.15.14 |  |  | # KNR 901/105/2 analogia | Ściany działowe o wys. do 4,5 m z bloków silikatowych (zamurowanie otworu drzwiowego) | m2 | 1.89 |  | 1 |  | 0 |  |  |  | Norma: KNR 9-01 0105-02, ORGBUD-SERWIS, wyd.I 2000 ZUZIA: Ściany murowane systemu SILKA M (uzupełnienie KNR 2-02, tom I, rozdział 01), (Poznań 2000, Wyd.II)
1.1.15.15 |  |  | KNR 202/2008/1 | Tynki jednowarstw.wewn.z gipsu gr.10 mm wyk.mechan.na ścianach (uzupełnienia tynków w ścinach działowych po demontażu drzwi i ścian) | m2 | 4.16 |  | 1 |  | 0 |  |  |  | Norma: KNR 2-02 2008-01, ORGBUD wyd. spec. 1998 ZUZIA: Konstrukcje budowlane
1.1.15.16 |  |  | KNRW 401/353/9 | Wykucie z muru ościeżnic stalowych lub krat drzwiowych o powierzchni do 2 m2 | szt. | 1 |  | 1 |  | 0 |  |  |  | Norma: KNR-W 4-01 0353-09, WACETOB wyd.III 2000 ZUZIA: Roboty remontowe budowlane (Wersja Wacetob r.1997)
1.1.15.17 |  |  | KNR 202/2009/2 | Gładzie jednowarstwowe wewnętrzne gr. 3 mm z gipsu szpachlowego wykonywane ręcznie na ścianach na podłożu z tynku - ujednolicenie różnych powierzchni przed malowaniem, przygotowanie podłoża , narożniki wzmocnione kątownikiem /demontaż drzwi przedsionka klatki A/ | m2 | 2.4 |  | 1 |  | 0 |  |  |  | Norma: KNR 2-02 2009-02, ORGBUD wyd. spec. 1998 ZUZIA: Konstrukcje budowlane
1.1.15.18 |  |  | # Kalkulacja własna | Naprawa posadzki i cokolika przy demontowanych drzwiach | szt | 1 |  | 1 |  | 0
1.1.15.19 |  |  | # KNNR 3/605/4 analogia | Dwukrotne malowanie tynków wewnętrznych ścian i sufitów farbą akrylową z przygotowaniem powierzchni (farba biała) | m2 | 30 |  | 1 |  | 0 |  |  |  | Norma: KNNR 3 0605-04, Kancelaria Prezesa Rady Ministrów 2001 ZUZIA: Roboty remontowe ogólnobudowlane (Załącznik nr 1 MRRiB 26.09.2000)
1.1.15.20 |  |  | # Kalkulacja indywidualna | demontaż umeblowania stałego z płyt drewnopochodnych | m2 | 4.7 |  | 1 |  | 0
1.1.15.21 |  |  | KNR 401/106/4 | Usunięcie z budynku materiału z rozbiórki | m3 | 5 |  | 1 |  | 0 |  |  |  | Norma: KNR 4-01 0106-04, ORGBUD wyd.I 1988,biuletyny do 9 1996 ZUZIA: Roboty remontowe budowlane
RAZEM 1.1.15 piętro 7 | [9 empty] | 0
1.1.16 |  |  | Element | piętro 6
K.16 |  |  | Komentarz | Na danym piętrze planuje się prace związane z montażem urządzeń i przewodów instalacji oddymiajaco-bytowej. W zakres prac wchodzi demontaż istniejących kanałów stalowych wentylacji bytowej w przestrzeni korytarzy oraz pomieszczeń użytkowych. Wszystkie przepusty należy poprzedzić odkrywkami badawczymi. W miejscu prowadzenia tras instalacji nowoprojektownych dopuszcza się przebudowę lokalną elmementów istniejących (instalacje elektryczne, instalacje DSO , SSP, instalacja oświetlenia, niezidentyfikowane sieci LAN, elementy budowlane) Zakres prac obejmuje usunięcie wszystkich elementów demontowanych z placu budowy. Niniejszy przedmiar należy weryfikować z częścią rysunkową oraz opisową projektu.
1.1.16.1 |  |  | # Kalkulacja własna | Demontaż i montaż opraw oświetlenia awaryjnego i ewakuacyjnego w miejscach przebudowy | szt | 14 |  | 1 |  | 0
1.1.16.2 |  |  | # Kalkulacja indywidualna | Demontaż i montaż czujek systemu SSP w miejscach przebudowy | szt. | 16 |  | 1 |  | 0 |  |  |  | Norma: KNR AL-01 0401-01, ATHENASOFT wyd.I 2000
1.1.16.3 |  |  | # Kalkulacja indywidualna | EW9 Oprawa oprawa oświetlenia ewakuacyjnego/awaryjnego 1x18W, IP65, nastropowa wraz z rozbudową linii zasilającej | kpl. | 1 |  | 1 |  | 0 |  |  |  | Norma: KNNR 5 0502-02, Kancelaria Prezesa Rady Ministrów 2001 ZUZIA: Instalacje elektryczne i sieci zewnętrzne (Załącznik nr 1 MRRiB 26.09.2000)
1.1.16.4 |  |  | # Kalkulacja indywidualna | EW1 oprawa oświetlenia ewakuacyjnego/awaryjnego 1,2W CB LED, IP44, naścienna z pojedynczym piktogramem, | kpl. | 2 |  | 1 |  | 0 |  |  |  | Norma: KNNR 5 0502-02, Kancelaria Prezesa Rady Ministrów 2001 ZUZIA: Instalacje elektryczne i sieci zewnętrzne (Załącznik nr 1 MRRiB 26.09.2000)
1.1.16.5 |  |  | # KNR AL 1/401/1 analogia | Czujka multisensorowa dymu /rozbudowa systemu wraz z okablowaniem na istniejącej pętli SSP czujka w przedsionku nad sufitem/ | szt. | 1 |  | 1 |  | 0 |  |  |  | Norma: KNR AL-01 0401-01, ATHENASOFT wyd.I 2000
1.1.16.6 |  |  | NNRNKB 202/2701/1 | Sufity podwieszane o konstrukcji metalowej z wypełnieniem płytami gipsowymi (obudowa kanału by-pass) | m2 | 26.2 |  | 1 |  | 0
1.1.16.7 |  |  | # NNRNKB 202/2702/1 analogia | Sufity podwieszane: zestaw listwy stalowe lakierowane, konstrukcja podwieszana / wymiana lub montaż nowych sufitów na ciągach komunikacyjnych oraz w przedsionkach/ | m2 | 144.37 |  | 1 |  | 0
1.1.16.8 |  |  | # Kalkulacja własna | kątowniki przyścienne do montażu sufitów listwowych | m | 157.89 |  | 1 |  | 0
1.1.16.9 |  |  | # KNR 24/2014/1 (3) analogia | Ściany działowe lekkie z płyt GKF REI120 (SC-GKF-REI120 obudowa przedsionka p.poż) | m2 | 3.92 |  | 1 |  | 0
1.1.16.10 |  |  | KNR 401/818/3 | Naprawa posadzek z tworzyw sztucznych, przez wymianę pojedynczych płytek PVC | szt | 2 |  | 1 |  | 0
1.1.16.11 |  |  | KNR 202/2008/1 | Tynki jednowarstw.wewn.z gipsu gr.10 mm wyk.mechan.na ścianach (uzupełnienia tynków w ścinach działowych po demontażu drzwi i ścian) | m2 | 6 |  | 1 |  | 0 |  |  |  | Norma: KNR 2-02 2008-01, ORGBUD wyd. spec. 1998 ZUZIA: Konstrukcje budowlane
1.1.16.12 |  |  | KNRW 401/353/9 | Wykucie z muru ościeżnic stalowych lub krat drzwiowych o powierzchni do 2 m2 | szt. | 1 |  | 1 |  | 0 |  |  |  | Norma: KNR-W 4-01 0353-09, WACETOB wyd.III 2000 ZUZIA: Roboty remontowe budowlane (Wersja Wacetob r.1997)
1.1.16.13 |  |  | KNR 202/2009/2 | Gładzie jednowarstwowe wewnętrzne gr. 3 mm z gipsu szpachlowego wykonywane ręcznie na ścianach na podłożu z tynku - ujednolicenie różnych powierzchni przed malowaniem, przygotowanie podłoża , narożniki wzmocnione kątownikiem /demontaż drzwi przedsionka klatki A/ | m2 | 2.4 |  | 1 |  | 0 |  |  |  | Norma: KNR 2-02 2009-02, ORGBUD wyd. spec. 1998 ZUZIA: Konstrukcje budowlane
1.1.16.14 |  |  | # Kalkulacja własna | Naprawa posadzki i cokolika przy demontowanych drzwiach | szt | 1 |  | 1 |  | 0
1.1.16.15 |  |  | # KNNR 3/605/4 analogia | Dwukrotne malowanie tynków wewnętrznych ścian i sufitów farbą akrylową z przygotowaniem powierzchni (farba biała) | m2 | 30 |  | 1 |  | 0 |  |  |  | Norma: KNNR 3 0605-04, Kancelaria Prezesa Rady Ministrów 2001 ZUZIA: Roboty remontowe ogólnobudowlane (Załącznik nr 1 MRRiB 26.09.2000)
1.1.16.16 |  |  | KNR 401/106/4 | Usunięcie z budynku materiału z rozbiórki | m3 | 5 |  | 1 |  | 0 |  |  |  | Norma: KNR 4-01 0106-04, ORGBUD wyd.I 1988,biuletyny do 9 1996 ZUZIA: Roboty remontowe budowlane
RAZEM 1.1.16 piętro 6 | [9 empty] | 0
1.1.17 |  |  | Element | piętro 5
K.17 |  |  | Komentarz | Na danym piętrze planuje się prace związane z montażem urządzeń i przewodów instalacji oddymiajaco-bytowej. W zakres prac wchodzi demontaż istniejących kanałów stalowych wentylacji bytowej w przestrzeni korytarzy oraz pomieszczeń użytkowych. Wszystkie przepusty należy poprzedzić odkrywkami badawczymi. W miejscu prowadzenia tras instalacji nowoprojektownych dopuszcza się przebudowę lokalną elmementów istniejących (instalacje elektryczne, instalacje DSO , SSP, instalacja oświetlenia, niezidentyfikowane sieci LAN, elementy budowlane) Zakres prac obejmuje usunięcie wszystkich elementów demontowanych z placu budowy. Niniejszy przedmiar należy weryfikować z częścią rysunkową oraz opisową projektu.
1.1.17.1 |  |  | # Kalkulacja własna | Demontaż i montaż opraw oświetlenia awaryjnego i ewakuacyjnego w miejscach przebudowy | szt | 14 |  | 1 |  | 0
1.1.17.2 |  |  | # Kalkulacja indywidualna | Demontaż i montaż czujek systemu SSP w miejscach przebudowy | szt. | 17 |  | 1 |  | 0 |  |  |  | Norma: KNR AL-01 0401-01, ATHENASOFT wyd.I 2000
1.1.17.3 |  |  | # Kalkulacja indywidualna | EW9 Oprawa oprawa oświetlenia ewakuacyjnego/awaryjnego 1x18W, IP65, nastropowa wraz z rozbudową linii zasilającej | kpl. | 1 |  | 1 |  | 0 |  |  |  | Norma: KNNR 5 0502-02, Kancelaria Prezesa Rady Ministrów 2001 ZUZIA: Instalacje elektryczne i sieci zewnętrzne (Załącznik nr 1 MRRiB 26.09.2000)
1.1.17.4 |  |  | # Kalkulacja indywidualna | EW1 oprawa oświetlenia ewakuacyjnego/awaryjnego 1,2W CB LED, IP44, naścienna z pojedynczym piktogramem, | kpl. | 2 |  | 1 |  | 0 |  |  |  | Norma: KNNR 5 0502-02, Kancelaria Prezesa Rady Ministrów 2001 ZUZIA: Instalacje elektryczne i sieci zewnętrzne (Załącznik nr 1 MRRiB 26.09.2000)
1.1.17.5 |  |  | # KNR AL 1/401/1 analogia | Czujka multisensorowa dymu /rozbudowa systemu wraz z okablowaniem na istniejącej pętli SSP czujka w przedsionku nad sufitem/ | szt. | 1 |  | 1 |  | 0 |  |  |  | Norma: KNR AL-01 0401-01, ATHENASOFT wyd.I 2000
1.1.17.6 |  |  | NNRNKB 202/2701/1 | Sufity podwieszane o konstrukcji metalowej z wypełnieniem płytami gipsowymi (obudowa kanału by-pass) | m2 | 26.2 |  | 1 |  | 0
1.1.17.7 |  |  | # NNRNKB 202/2702/1 analogia | Sufity podwieszane: zestaw listwy stalowe lakierowane, konstrukcja podwieszana / wymiana lub montaż nowych sufitów na ciągach komunikacyjnych oraz w przedsionkach/ | m2 | 134.6 |  | 1 |  | 0
1.1.17.8 |  |  | # Kalkulacja własna | kątowniki przyścienne do montażu sufitów listwowych | m | 163.6 |  | 1 |  | 0
1.1.17.9 |  |  | # KNR 24/2014/1 (3) analogia | Ściany działowe lekkie z płyt GKF REI120 (SC-GKF-REI120 obudowa przedsionka p.poż) | m2 | 3.92 |  | 1 |  | 0
1.1.17.10 |  |  | KNR 401/818/3 | Naprawa posadzek z tworzyw sztucznych, przez wymianę pojedynczych płytek PVC | szt | 2 |  | 1 |  | 0
1.1.17.11 |  |  | # KNNRS 9/501/6 analogia | demontaż, przesunięcie i motaż oprawy świetlówkowej | szt | 21 |  | 1 |  | 0
1.1.17.12 |  |  | DC 20/119/3 | Wykucie ze ścian ościeżnic (likwidacja drzwi na korytarz) | m2 | 1.89 |  | 1 |  | 0
1.1.17.13 |  |  | # KNNR 3/303/1 analogia | Przebicia w ścianach murowanych (otwór na drzwi D2) | m3 | 2.1 |  | 1 |  | 0
1.1.17.14 |  |  | # KNR 508/701/9 analogia | Montaż wzmocnień nadproży w ścianch działowych w miejsach nowych otworów wraz z wykończeniem (drzwi) | szt | 1 |  | 1 |  | 0
1.1.17.15 |  |  | # KNR 901/105/2 analogia | Ściany działowe o wys. do 4,5 m z bloków silikatowych (zamurowanie otworu drzwiowego) | m2 | 1.89 |  | 1 |  | 0 |  |  |  | Norma: KNR 9-01 0105-02, ORGBUD-SERWIS, wyd.I 2000 ZUZIA: Ściany murowane systemu SILKA M (uzupełnienie KNR 2-02, tom I, rozdział 01), (Poznań 2000, Wyd.II)
1.1.17.16 |  |  | KNR 202/2008/1 | Tynki jednowarstw.wewn.z gipsu gr.10 mm wyk.mechan.na ścianach (uzupełnienia tynków w ścinach działowych po demontażu drzwi i ścian) | m2 | 4.16 |  | 1 |  | 0 |  |  |  | Norma: KNR 2-02 2008-01, ORGBUD wyd. spec. 1998 ZUZIA: Konstrukcje budowlane
1.1.17.17 |  |  | KNRW 401/353/9 | Wykucie z muru ościeżnic stalowych lub krat drzwiowych o powierzchni do 2 m2 | szt. | 1 |  | 1 |  | 0 |  |  |  | Norma: KNR-W 4-01 0353-09, WACETOB wyd.III 2000 ZUZIA: Roboty remontowe budowlane (Wersja Wacetob r.1997)
1.1.17.18 |  |  | KNR 202/2009/2 | Gładzie jednowarstwowe wewnętrzne gr. 3 mm z gipsu szpachlowego wykonywane ręcznie na ścianach na podłożu z tynku - ujednolicenie różnych powierzchni przed malowaniem, przygotowanie podłoża , narożniki wzmocnione kątownikiem /demontaż drzwi przedsionka klatki A/ | m2 | 2.4 |  | 1 |  | 0 |  |  |  | Norma: KNR 2-02 2009-02, ORGBUD wyd. spec. 1998 ZUZIA: Konstrukcje budowlane
1.1.17.19 |  |  | # Kalkulacja własna | Naprawa posadzki i cokolika przy demontowanych drzwiach | szt | 1 |  | 1 |  | 0
1.1.17.20 |  |  | # KNNR 3/605/4 analogia | Dwukrotne malowanie tynków wewnętrznych ścian i sufitów farbą akrylową z przygotowaniem powierzchni (farba biała) | m2 | 30 |  | 1 |  | 0 |  |  |  | Norma: KNNR 3 0605-04, Kancelaria Prezesa Rady Ministrów 2001 ZUZIA: Roboty remontowe ogólnobudowlane (Załącznik nr 1 MRRiB 26.09.2000)
1.1.17.21 |  |  | KNR 401/106/4 | Usunięcie z budynku materiału z rozbiórki | m3 | 5 |  | 1 |  | 0 |  |  |  | Norma: KNR 4-01 0106-04, ORGBUD wyd.I 1988,biuletyny do 9 1996 ZUZIA: Roboty remontowe budowlane
RAZEM 1.1.17 piętro 5 | [9 empty] | 0
1.1.18 |  |  | Element | piętro 4 i 4,5 poziom antresoli
K.18 |  |  | Komentarz | Na danym piętrze planuje się prace związane z montażem urządzeń i przewodów instalacji oddymiajaco-bytowej. Wszystkie przepusty należy poprzedzić odkrywkami badawczymi. W miejscu prowadzenia tras instalacji nowoprojektownych dopuszcza się przebudowę lokalną elmementów istniejących (instalacje elektryczne, instalacje DSO , SSP, instalacja oświetlenia, niezidentyfikowane sieci LAN, elementy budowlane) Zakres prac obejmuje usunięcie wszystkich elementów demontowanych z placu budowy. Niniejszy przedmiar należy weryfikować z częścią rysunkową oraz opisową projektu. Na danym piętrze planuje się lokalną przebudowę regałów stalowych oraz prace polegające na termoizolacji kanałów zewnętrznych instlacji wentylacji pożarowej
1.1.18.1 |  |  | # Kalkulacja własna | roboty związane z przełożeniem lub czasowym demontażem elementów instalacji elektrycznych w obrębie sufitów | m2 | 67 |  | 1 |  | 0
1.1.18.2 |  |  | # Kalkulacja indywidualna | Demontaż i montaż czujek systemu SSP w miejscach przebudowy | szt. | 25 |  | 1 |  | 0 |  |  |  | Norma: KNR AL-01 0401-01, ATHENASOFT wyd.I 2000
1.1.18.3 |  |  | # KNR AL 1/401/1 analogia | Czujka multisensorowa dymu /rozbudowa systemu wraz z okablowaniem na istniejącej pętli SSP czujka w przedsionku nad sufitem/ | szt. | 1 |  | 1 |  | 0 |  |  |  | Norma: KNR AL-01 0401-01, ATHENASOFT wyd.I 2000
1.1.18.4 |  |  | # Kalkulacja indywidualna | EW9 Oprawa oprawa oświetlenia ewakuacyjnego/awaryjnego 1x18W, IP65, nastropowa wraz z rozbudową linii zasilającej | kpl. | 2 |  | 1 |  | 0 |  |  |  | Norma: KNNR 5 0502-02, Kancelaria Prezesa Rady Ministrów 2001 ZUZIA: Instalacje elektryczne i sieci zewnętrzne (Załącznik nr 1 MRRiB 26.09.2000)
1.1.18.5 |  |  | # Kalkulacja indywidualna | EW1 oprawa oświetlenia ewakuacyjnego/awaryjnego 1,2W CB LED, IP44, naścienna z pojedynczym piktogramem, | kpl. | 2 |  | 1 |  | 0 |  |  |  | Norma: KNNR 5 0502-02, Kancelaria Prezesa Rady Ministrów 2001 ZUZIA: Instalacje elektryczne i sieci zewnętrzne (Załącznik nr 1 MRRiB 26.09.2000)
1.1.18.6 |  |  | # AT 17/104/2 analogia | Cięcie piłą diamentową betonu zbrojonego o grubości do 40·cm /przepust pp1/ | m2 | 0.8 |  | 1 |  | 0
1.1.18.7 |  |  | # AT 17/104/2 analogia | Cięcie piłą diamentową betonu zbrojonego o grubości do 40·cm /przepust ppN4-6/ | m2 | 1.2 |  | 1 |  | 0
1.1.18.8 |  |  | # KNR 508/701/9 analogia | Montaż wzmocnień nadproży w ścianie nośnej gr. 45cm wraz z wykończeniem | szt | 4 |  | 1 |  | 0
1.1.18.9 |  |  | # KNR 24/2014/1 (3) analogia | Ściany działowe lekkie z płyt GKF REI120 (obudowa przedsionka p.poż) | m2 | 48.98 |  | 1 |  | 0
1.1.18.10 |  |  | # KNR 401/1304/3 analogia | Spawanie i cięcie stali, pręty okrągłe do kształtowników lub płaskowników (przebudowa elementów stalowych regałów w księgozbiorze) | m | 242 |  | 1 |  | 0
1.1.18.11 |  |  | # KNNR 2/1404/6 (2) analogia | Malowanie elementów stalowych kostrukcji regałów księgozbioru | m | 242 |  | 1 |  | 0
1.1.18.12 |  |  | KNR 202/2008/1 | Tynki jednowarstw.wewn.z gipsu gr.10 mm wyk.mechan.na ścianach /uzupełnienia/ | m2 | 12.87 |  | 1 |  | 0 |  |  |  | Norma: KNR 2-02 2008-01, ORGBUD wyd. spec. 1998 ZUZIA: Konstrukcje budowlane
1.1.18.13 |  |  | # Kalkulacja indywidualna | Izolacja termiczna zewnętrznych odcinków kanałów wentylacyjno- pożarowych / kanłał NP3 wykonane w etapie 2a/ | m2 | 33.4 |  | 1 |  | 0
1.1.18.14 |  |  | # Kalkulacja indywidualna | Izolacja termiczna zewnętrznych odcinków kanałów wentylacyjno- pożarowych / kanłał SEF02 wykonane w etapie 2a/ | m2 | 42.42 |  | 1 |  | 0
1.1.18.15 |  |  | # Kalkulacja indywidualna | Izolacja termiczna zewnętrznych odcinków kanałów wentylacyjno- pożarowych / kanłał NP2 wykonane w etapie 2a/ | m2 | 14.99 |  | 1 |  | 0
1.1.18.16 |  |  | # Kalkulacja indywidualna | Izolacja termiczna zewnętrznych odcinków kanałów wentylacyjno- pożarowych / kanłał SEF03 wykonane w etapie 2a/ | m2 | 13.61 |  | 1 |  | 0
1.1.18.17 |  |  | # Kalkulacja indywidualna | Izolacja termiczna zewnętrznych odcinków kanałów wentylacyjno- pożarowych / kanłał NP7 wykonane w etapie 2a/ | m2 | 7.62 |  | 1 |  | 0
1.1.18.18 |  |  | # Kalkulacja indywidualna | Izolacja termiczna zewnętrznych odcinków kanałów wentylacyjno- pożarowych / kanłał NP75 wykonane w etapie 2a/ | m2 | 19.06 |  | 1 |  | 0
1.1.18.19 |  |  | # NNRNKB 202/2702/1 analogia | Sufity podwieszane: zestaw listwy stalowe lakierowane, konstrukcja podwieszana / wymiana lub montaż nowych sufitów na ciągach komunikacyjnych oraz w przedsionkach/ | m2 | 12.38 |  | 1 |  | 0
1.1.18.20 |  |  | # Kalkulacja własna | kątowniki przyścienne do montażu sufitów listwowych | m | 23.27 |  | 1 |  | 0
1.1.18.21 |  |  | KNRW 401/353/9 | Wykucie z muru ościeżnic stalowych lub krat drzwiowych o powierzchni do 2 m2 | szt. | 3 |  | 1 |  | 0 |  |  |  | Norma: KNR-W 4-01 0353-09, WACETOB wyd.III 2000 ZUZIA: Roboty remontowe budowlane (Wersja Wacetob r.1997)
1.1.18.22 |  |  | KNR 202/2009/2 | Gładzie jednowarstwowe wewnętrzne gr. 3 mm z gipsu szpachlowego wykonywane ręcznie na ścianach na podłożu z tynku - ujednolicenie różnych powierzchni przed malowaniem, przygotowanie podłoża , narożniki wzmocnione kątownikiem /demontaż drzwi przedsionka klatki A/ | m2 | 2.4 |  | 1 |  | 0 |  |  |  | Norma: KNR 2-02 2009-02, ORGBUD wyd. spec. 1998 ZUZIA: Konstrukcje budowlane
1.1.18.23 |  |  | # Kalkulacja własna | Naprawa posadzki i cokolika przy demontowanych drzwiach | szt | 1 |  | 1 |  | 0
1.1.18.24 |  |  | # KNNR 3/605/4 analogia | Dwukrotne malowanie tynków wewnętrznych ścian i sufitów farbą akrylową z przygotowaniem powierzchni (farba biała) | m2 | 39.4 |  | 1 |  | 0 |  |  |  | Norma: KNNR 3 0605-04, Kancelaria Prezesa Rady Ministrów 2001 ZUZIA: Roboty remontowe ogólnobudowlane (Załącznik nr 1 MRRiB 26.09.2000)
1.1.18.25 |  |  | KNR 401/106/4 | Usunięcie z budynku materiału z rozbiórki | m3 | 0.2 |  | 1 |  | 0 |  |  |  | Norma: KNR 4-01 0106-04, ORGBUD wyd.I 1988,biuletyny do 9 1996 ZUZIA: Roboty remontowe budowlane
RAZEM 1.1.18 piętro 4 i 4,5 poziom antresoli | [9 empty] | 0
1.1.19 |  |  | Element | piętro 3
K.19 |  |  | Komentarz | Na danym piętrze planuje się prace związane z montażem urządzeń i przewodów instalacji oddymiajaco-bytowej. Wszystkie przepusty należy poprzedzić odkrywkami badawczymi. W miejscu prowadzenia tras instalacji nowoprojektownych dopuszcza się przebudowę lokalną elmementów istniejących (instalacje elektryczne, instalacje DSO , SSP, instalacja oświetlenia, niezidentyfikowane sieci LAN, elementy budowlane) Zakres prac obejmuje usunięcie wszystkich elementów demontowanych z placu budowy. Niniejszy przedmiar należy weryfikować z częścią rysunkową oraz opisową projektu. Na danym piętrze planuje się lokalną przebudowę regałów stalowych oraz prace budowlane w przestrzeni czytelni
1.1.19.1 |  |  | # Kalkulacja własna | roboty związane z przełożeniem lub czasowym demontażem elementów instalacji elektrycznych w obrębie sufitów | m2 | 20 |  | 1 |  | 0
1.1.19.2 |  |  | # Kalkulacja indywidualna | Demontaż i montaż czujek systemu SSP w miejscach przebudowy | szt. | 55 |  | 1 |  | 0 |  |  |  | Norma: KNR AL-01 0401-01, ATHENASOFT wyd.I 2000
1.1.19.3 |  |  | # KNR AL 1/401/1 analogia | Czujka multisensorowa dymu /rozbudowa systemu wraz z okablowaniem na istniejącej pętli SSP czujka w przedsionku nad sufitem/ | szt. | 1 |  | 1 |  | 0 |  |  |  | Norma: KNR AL-01 0401-01, ATHENASOFT wyd.I 2000
1.1.19.4 |  |  | # Kalkulacja indywidualna | EW9 Oprawa oprawa oświetlenia ewakuacyjnego/awaryjnego 1x18W, IP65, nastropowa wraz z rozbudową linii zasilającej | kpl. | 2 |  | 1 |  | 0 |  |  |  | Norma: KNNR 5 0502-02, Kancelaria Prezesa Rady Ministrów 2001 ZUZIA: Instalacje elektryczne i sieci zewnętrzne (Załącznik nr 1 MRRiB 26.09.2000)
1.1.19.5 |  |  | # Kalkulacja indywidualna | EW1 oprawa oświetlenia ewakuacyjnego/awaryjnego 1,2W CB LED, IP44, naścienna z pojedynczym piktogramem, | kpl. | 2 |  | 1 |  | 0 |  |  |  | Norma: KNNR 5 0502-02, Kancelaria Prezesa Rady Ministrów 2001 ZUZIA: Instalacje elektryczne i sieci zewnętrzne (Załącznik nr 1 MRRiB 26.09.2000)
1.1.19.6 |  |  | # KNNR 3/303/1 analogia | Przebicia w ścianach z cegły, na zaprawie wapiennej lub cementowo-wapiennej [przepusty w ścianach do montażu krat transferowych i przepuasty pod kanały oddymiające] | m3 | 0.14 |  | 1 |  | 0
1.1.19.7 |  |  | # AT 17/104/2 analogia | Cięcie piłą diamentową betonu zbrojonego o grubości do 40·cm, cięcie gr. do 15·cm, ściany [przepusty pp1- powiększenie otworu istniejącego] | m2 | 0.8 |  | 1 |  | 0
1.1.19.8 |  |  | # KNR 24/2014/1 (3) analogia | Ściany działowe lekkie z płyt GKF REI120 (obudowa przedsionka p.poż) | m2 | 39.77 |  | 1 |  | 0
1.1.19.9 |  |  | # Kalkulacja własna | Demontaż suitów podwieszanych z paneli 120x120cm w czytelni | m2 | 30 |  | 1 |  | 0
1.1.19.10 |  |  | # NNRNKB 202/2702/2 analogia | Sufity podwieszone o konstrukcji metalowej z wypełnieniem płytami z włókien mineralnych 120x120cm | m2 | 32 |  | 1 |  | 0
1.1.19.11 |  |  | # KNR 401/1304/3 analogia | Spawanie i cięcie stali, pręty okrągłe do kształtowników lub płaskowników (przebudowa elementów stalowych regałów w księgozbiorze) | m | 215 |  | 1 |  | 0
1.1.19.12 |  |  | # KNNR 2/1404/6 (2) analogia | Malowanie elementów stalowych kostrukcji regałow księgozbioru | m | 215 |  | 1 |  | 0
1.1.19.13 |  |  | # Kalkulacja własna | Demontaż suitów podwieszanych z paneli stalowych | m2 | 50.95 |  | 1 |  | 0
1.1.19.14 |  |  | # NNRNKB 202/2702/1 analogia | Sufity podwieszane: zestaw listwy stalowe lakierowane, konstrukcja podwieszana / wymiana lub montaż nowych sufitów na ciągach komunikacyjnych oraz w przedsionkach/ | m2 | 65.1 |  | 1 |  | 0
1.1.19.15 |  |  | # Kalkulacja własna | kątowniki przyścienne do montażu sufitów listwowych | m | 89.7 |  | 1 |  | 0
1.1.19.16 |  |  | KNRW 401/353/9 | Wykucie z muru ościeżnic stalowych lub krat drzwiowych o powierzchni do 2 m2 | szt. | 3 |  | 1 |  | 0 |  |  |  | Norma: KNR-W 4-01 0353-09, WACETOB wyd.III 2000 ZUZIA: Roboty remontowe budowlane (Wersja Wacetob r.1997)
1.1.19.17 |  |  | KNR 202/2009/2 | Gładzie jednowarstwowe wewnętrzne gr. 3 mm z gipsu szpachlowego wykonywane ręcznie na ścianach na podłożu z tynku - ujednolicenie różnych powierzchni przed malowaniem, przygotowanie podłoża , narożniki wzmocnione kątownikiem /demontaż drzwi przedsionka klatki A/ | m2 | 2.4 |  | 1 |  | 0 |  |  |  | Norma: KNR 2-02 2009-02, ORGBUD wyd. spec. 1998 ZUZIA: Konstrukcje budowlane
1.1.19.18 |  |  | # Kalkulacja własna | Naprawa posadzki i cokolika przy demontowanych drzwiach | szt | 1 |  | 1 |  | 0
1.1.19.19 |  |  | # KNNR 3/605/4 analogia | Dwukrotne malowanie tynków wewnętrznych ścian i sufitów farbą akrylową z przygotowaniem powierzchni (farba biała) | m2 | 148.94 |  | 1 |  | 0 |  |  |  | Norma: KNNR 3 0605-04, Kancelaria Prezesa Rady Ministrów 2001 ZUZIA: Roboty remontowe ogólnobudowlane (Załącznik nr 1 MRRiB 26.09.2000)
1.1.19.20 |  |  | KNR 401/106/4 | Usunięcie z budynku materiału z rozbiórki | m3 | 2.88 |  | 1 |  | 0 |  |  |  | Norma: KNR 4-01 0106-04, ORGBUD wyd.I 1988,biuletyny do 9 1996 ZUZIA: Roboty remontowe budowlane
RAZEM 1.1.19 piętro 3 | [9 empty] | 0
1.1.20 |  |  | Element | piętro 2
K.20 |  |  | Komentarz | Na danym piętrze planuje się prace związane z montażem urządzeń i przewodów instalacji oddymiajaco-bytowej. Wszystkie przepusty należy poprzedzić odkrywkami badawczymi. W miejscu prowadzenia tras instalacji nowoprojektownych dopuszcza się przebudowę lokalną elmementów istniejących (instalacje elektryczne, instalacje DSO , SSP, instalacja oświetlenia, niezidentyfikowane sieci LAN, elementy budowlane) Zakres prac obejmuje usunięcie wszystkich elementów demontowanych z placu budowy. Niniejszy przedmiar należy weryfikować z częścią rysunkową oraz opisową projektu. Na danym piętrze planuje się lokalną przebudowę regałów stalowych oraz prace budowlane w przestrzeni czytelni
1.1.20.1 |  |  | # Kalkulacja własna | roboty związane z przełożeniem lub czasowym demontażem elementów instalacji elektrycznych w obrębie sufitów | m2 | 20 |  | 1 |  | 0
1.1.20.2 |  |  | # Kalkulacja indywidualna | Demontaż i montaż czujek systemu SSP w miejscach przebudowy | szt. | 55 |  | 1 |  | 0 |  |  |  | Norma: KNR AL-01 0401-01, ATHENASOFT wyd.I 2000
1.1.20.3 |  |  | # KNR AL 1/401/1 analogia | Czujka multisensorowa dymu /rozbudowa systemu wraz z okablowaniem na istniejącej pętli SSP czujka w przedsionku nad sufitem/ | szt. | 1 |  | 1 |  | 0 |  |  |  | Norma: KNR AL-01 0401-01, ATHENASOFT wyd.I 2000
1.1.20.4 |  |  | # Kalkulacja indywidualna | EW9 Oprawa oprawa oświetlenia ewakuacyjnego/awaryjnego 1x18W, IP65, nastropowa wraz z rozbudową linii zasilającej | kpl. | 2 |  | 1 |  | 0 |  |  |  | Norma: KNNR 5 0502-02, Kancelaria Prezesa Rady Ministrów 2001 ZUZIA: Instalacje elektryczne i sieci zewnętrzne (Załącznik nr 1 MRRiB 26.09.2000)
1.1.20.5 |  |  | # Kalkulacja indywidualna | EW1 oprawa oświetlenia ewakuacyjnego/awaryjnego 1,2W CB LED, IP44, naścienna z pojedynczym piktogramem, | kpl. | 2 |  | 1 |  | 0 |  |  |  | Norma: KNNR 5 0502-02, Kancelaria Prezesa Rady Ministrów 2001 ZUZIA: Instalacje elektryczne i sieci zewnętrzne (Załącznik nr 1 MRRiB 26.09.2000)
1.1.20.6 |  |  | # Kalkulacja własna | prace związane dodtakowe związane z przełożeniem istniejących tras instacji wod-kan | mb | 15 |  | 1 |  | 0
1.1.20.7 |  |  | # KNNR 3/303/1 analogia | Przebicia w ścianach z cegły, na zaprawie wapiennej lub cementowo-wapiennej [przepusty w ścianach do montażu krat transferowych i przepuasty pod kanały oddymiające] | m3 | 0.17 |  | 1 |  | 0
1.1.20.8 |  |  | # AT 17/104/2 analogia | Cięcie piłą diamentową betonu zbrojonego o grubości do 40·cm, cięcie gr. do 15·cm, ściany [przepusty pp1- powiększenie otworu istniejącego] | m2 | 0.8 |  | 1 |  | 0
1.1.20.9 |  |  | # KNR 24/2014/1 (3) analogia | Ściany działowe lekkie z płyt GKF REI120 (obudowa przedsionka p.poż) | m2 | 24.26 |  | 1 |  | 0
1.1.20.10 |  |  | # Kalkulacja własna | Demontaż suitów podwieszanych z paneli 120x120cm w czytelni | m2 | 30.5 |  | 1 |  | 0
1.1.20.11 |  |  | # NNRNKB 202/2702/2 analogia | Sufity podwieszone o konstrukcji metalowej z wypełnieniem płytami z włókien mineralnych 120x120cm | m2 | 38 |  | 1 |  | 0
1.1.20.12 |  |  | # KNR 401/1304/3 analogia | Spawanie i cięcie stali, pręty okrągłe do kształtowników lub płaskowników (przebudowa elementów stalowych regałów w księgozbiorze) | m | 116 |  | 1 |  | 0
1.1.20.13 |  |  | # KNNR 2/1404/6 (2) analogia | Malowanie elementów stalowych kostrukcji regałow księgozbioru | m | 116 |  | 1 |  | 0
1.1.20.14 |  |  | # Kalkulacja własna | Demontaż suitów podwieszanych z paneli stalowych | m2 | 35.58 |  | 1 |  | 0
1.1.20.15 |  |  | # NNRNKB 202/2702/1 analogia | Sufity podwieszane: zestaw listwy stalowe lakierowane, konstrukcja podwieszana / wymiana lub montaż nowych sufitów na ciągach komunikacyjnych oraz w przedsionkach/ | m2 | 44.45 |  | 1 |  | 0
1.1.20.16 |  |  | # Kalkulacja własna | kątowniki przyścienne do montażu sufitów listwowych | m | 63.46 |  | 1 |  | 0
1.1.20.17 |  |  | KNRW 401/353/9 | Wykucie z muru ościeżnic stalowych lub krat drzwiowych o powierzchni do 2 m2 | szt. | 1 |  | 1 |  | 0 |  |  |  | Norma: KNR-W 4-01 0353-09, WACETOB wyd.III 2000 ZUZIA: Roboty remontowe budowlane (Wersja Wacetob r.1997)
1.1.20.18 |  |  | KNR 202/2009/2 | Gładzie jednowarstwowe wewnętrzne gr. 3 mm z gipsu szpachlowego wykonywane ręcznie na ścianach na podłożu z tynku - ujednolicenie różnych powierzchni przed malowaniem, przygotowanie podłoża , narożniki wzmocnione kątownikiem /demontaż drzwi przedsionka klatki A/ | m2 | 2.4 |  | 1 |  | 0 |  |  |  | Norma: KNR 2-02 2009-02, ORGBUD wyd. spec. 1998 ZUZIA: Konstrukcje budowlane
1.1.20.19 |  |  | # Kalkulacja własna | Naprawa posadzki i cokolika przy demontowanych drzwiach | szt | 1 |  | 1 |  | 0
1.1.20.20 |  |  | # KNNR 3/605/4 analogia | Dwukrotne malowanie tynków wewnętrznych ścian i sufitów farbą akrylową z przygotowaniem powierzchni (farba biała) | m2 | 107.92 |  | 1 |  | 0 |  |  |  | Norma: KNNR 3 0605-04, Kancelaria Prezesa Rady Ministrów 2001 ZUZIA: Roboty remontowe ogólnobudowlane (Załącznik nr 1 MRRiB 26.09.2000)
1.1.20.21 |  |  | KNR 401/106/4 | Usunięcie z budynku materiału z rozbiórki | m3 | 2.15 |  | 1 |  | 0 |  |  |  | Norma: KNR 4-01 0106-04, ORGBUD wyd.I 1988,biuletyny do 9 1996 ZUZIA: Roboty remontowe budowlane
RAZEM 1.1.20 piętro 2 | [9 empty] | 0
1.1.21 |  |  | Element | piętro 1
K.21 |  |  | Komentarz | Na danym piętrze planuje się prace związane z montażem urządzeń i przewodów instalacji oddymiajaco-bytowej. W zakres prac wchodzi demontaż istniejących kanałów stalowych wentylacji bytowej w przestrzeni korytarzy oraz pomieszczeń użytkowych. Wszystkie przepusty należy poprzedzić odkrywkami badawczymi. W miejscu prowadzenia tras instalacji nowoprojektownych dopuszcza się przebudowę lokalną elmementów istniejących (instalacje elektryczne, instalacje DSO , SSP, instalacja oświetlenia, niezidentyfikowane sieci LAN, elementy budowlane) Zakres prac obejmuje usunięcie wszystkich elementów demontowanych z placu budowy. Niniejszy przedmiar należy weryfikować z częścią rysunkową oraz opisową projektu.
1.1.21.1 |  |  | # Kalkulacja własna | roboty związane z przełożeniem lub czasowym demontażem elementów instalacji elektrycznych w obrębie sufitów | m2 | 20 |  | 1 |  | 0
1.1.21.2 |  |  | # Kalkulacja indywidualna | Demontaż i montaż czujek systemu SSP w miejscach przebudowy | szt. | 35 |  | 1 |  | 0 |  |  |  | Norma: KNR AL-01 0401-01, ATHENASOFT wyd.I 2000
1.1.21.3 |  |  | # KNR AL 1/401/1 analogia | Czujka multisensorowa dymu /rozbudowa systemu wraz z okablowaniem na istniejącej pętli SSP czujka w przedsionku nad sufitem/ | szt. | 1 |  | 1 |  | 0 |  |  |  | Norma: KNR AL-01 0401-01, ATHENASOFT wyd.I 2000
1.1.21.4 |  |  | # Kalkulacja indywidualna | EW9 Oprawa oprawa oświetlenia ewakuacyjnego/awaryjnego 1x18W, IP65, nastropowa wraz z rozbudową linii zasilającej | kpl. | 1 |  | 1 |  | 0 |  |  |  | Norma: KNNR 5 0502-02, Kancelaria Prezesa Rady Ministrów 2001 ZUZIA: Instalacje elektryczne i sieci zewnętrzne (Załącznik nr 1 MRRiB 26.09.2000)
1.1.21.5 |  |  | # Kalkulacja indywidualna | EW1 oprawa oświetlenia ewakuacyjnego/awaryjnego 1,2W CB LED, IP44, naścienna z pojedynczym piktogramem, | kpl. | 2 |  | 1 |  | 0 |  |  |  | Norma: KNNR 5 0502-02, Kancelaria Prezesa Rady Ministrów 2001 ZUZIA: Instalacje elektryczne i sieci zewnętrzne (Załącznik nr 1 MRRiB 26.09.2000)
1.1.21.6 |  |  | # Kalkulacja własna | prace związane dodtakowe związane z przełożeniem istniejących kanałów wentylacji bytowej | m2 | 20 |  | 1 |  | 0
1.1.21.7 |  |  | # KNNR 3/303/1 analogia | Przebicia w ścianach z cegły, na zaprawie wapiennej lub cementowo-wapiennej [przepusty w ścianach do montażu krat transferowych i przepusty pod kanały oddymiające | m3 | 0.07 |  | 1 |  | 0
1.1.21.8 |  |  | # KNR 404/105/3 analogia | Rozebranie ścianek, ścianki pełne z bloczków silikatowych na zaprawie cementowej | m2 | 65.09 |  | 1 |  | 0
1.1.21.9 |  |  | # AT 17/104/2 analogia | Cięcie piłą diamentową betonu zbrojonego o grubości do 40·cm, cięcie gr. do 15·cm, ściany [przepusty pp1- powiększenie otworu istniejącego] | m2 | 0.8 |  | 1 |  | 0
1.1.21.10 |  |  | # KNR 24/2014/1 (3) analogia | Ściany działowe lekkie z płyt GKF REI120 (rejon przedsionka p.poż nowo-projektowanego) | m2 | 34.19 |  | 1 |  | 0
1.1.21.11 |  |  | # KNR 24/2014/1 (3) analogia | Ściany działowe z płyt GKF konstrukcji stalowej pojedynczej wypełnione wełną mineralną | m2 | 22.3 |  | 1 |  | 0
1.1.21.12 |  |  | # KNR 202/1112/4 (1) analogia | Posadzki z wykładziny podłogowej układanej bezpośrednio na istniejąca posadzkę po przebudowie | m2 | 48.12 |  | 1 |  | 0
1.1.21.13 |  |  | # Kalkulacja własna | Demontaż suitów podwieszanych z paneli stalowych | m2 | 542 |  | 1 |  | 0
1.1.21.14 |  |  | # NNRNKB 202/2702/1 analogia | Sufity podwieszane: zestaw listwy stalowe lakierowane, konstrukcja podwieszana / wymiana lub montaż nowych sufitów na ciągach komunikacyjnych oraz w przedsionkach/ | m2 | 542.56 |  | 1 |  | 0
1.1.21.15 |  |  | # Kalkulacja własna | kątowniki przyścienne do montażu sufitów listwowych | m | 284.35 |  | 1 |  | 0
1.1.21.16 |  |  | KNRW 401/353/9 | Wykucie z muru ościeżnic stalowych lub krat drzwiowych o powierzchni do 2 m2 | szt. | 1 |  | 1 |  | 0 |  |  |  | Norma: KNR-W 4-01 0353-09, WACETOB wyd.III 2000 ZUZIA: Roboty remontowe budowlane (Wersja Wacetob r.1997)
1.1.21.17 |  |  | # Kalkulacja indywidualna | Wykucie z muru ościeżnic i drzwi aluminiowych | szt. | 2 |  | 1 |  | 0 |  |  |  | Norma: KNR-W 4-01 0353-09, WACETOB wyd.III 2000 ZUZIA: Roboty remontowe budowlane (Wersja Wacetob r.1997)
1.1.21.18 |  |  | KNR 202/2009/2 | Gładzie jednowarstwowe wewnętrzne gr. 3 mm z gipsu szpachlowego wykonywane ręcznie na ścianach na podłożu z tynku - ujednolicenie różnych powierzchni przed malowaniem, przygotowanie podłoża , narożniki wzmocnione kątownikiem /demontaż drzwi przedsionka klatki A/ | m2 | 2.4 |  | 1 |  | 0 |  |  |  | Norma: KNR 2-02 2009-02, ORGBUD wyd. spec. 1998 ZUZIA: Konstrukcje budowlane
1.1.21.19 |  |  | # Kalkulacja własna | Naprawa posadzki i cokolika przy demontowanych drzwiach | szt | 1 |  | 1 |  | 0
1.1.21.20 |  |  | # KNNR 3/605/4 analogia | Dwukrotne malowanie tynków wewnętrznych ścian i sufitów farbą akrylową z przygotowaniem powierzchni (farba biała) | m2 | 172.38 |  | 1 |  | 0 |  |  |  | Norma: KNNR 3 0605-04, Kancelaria Prezesa Rady Ministrów 2001 ZUZIA: Roboty remontowe ogólnobudowlane (Załącznik nr 1 MRRiB 26.09.2000)
1.1.21.21 |  |  | KNR 401/106/4 | Usunięcie z budynku materiału z rozbiórki | m3 | 37.46 |  | 1 |  | 0 |  |  |  | Norma: KNR 4-01 0106-04, ORGBUD wyd.I 1988,biuletyny do 9 1996 ZUZIA: Roboty remontowe budowlane
RAZEM 1.1.21 piętro 1 | [9 empty] | 0
1.1.22 |  |  | Element | piętro 0
K.22 |  |  | Komentarz | Na danym piętrze planuje się prace związane z montażem urządzeń i przewodów instalacji oddymiajaco-bytowej. W zakres prac wchodzi demontaż istniejących kanałów stalowych wentylacji bytowej w przestrzeni korytarzy oraz pomieszczeń użytkowych. Wszystkie przepusty należy poprzedzić odkrywkami badawczymi. W miejscu prowadzenia tras instalacji nowoprojektownych dopuszcza się przebudowę lokalną elmementów istniejących (instalacje elektryczne, instalacje DSO , SSP, instalacja oświetlenia, niezidentyfikowane sieci LAN, elementy budowlane) Zakres prac obejmuje usunięcie wszystkich elementów demontowanych z placu budowy. Niniejszy przedmiar należy weryfikować z częścią rysunkową oraz opisową projektu.
1.1.22.1 |  |  | # Kalkulacja własna | roboty związane z przełożeniem lub czasowym demontażem elementów instalacji elektrycznych w obrębie sufitów | m2 | 32 |  | 1 |  | 0
1.1.22.2 |  |  | # Kalkulacja własna | Demontaż suitów podwieszanych z paneli stalowych | m2 | 259 |  | 1 |  | 0
1.1.22.3 |  |  | # Kalkulacja własna | prace związane dodtakowe związane z przełożeniem istniejących kanałów wentylacji bytowej | m2 | 45 |  | 1 |  | 0
1.1.22.4 |  |  | # Kalkulacja własna | prace związane dodtakowe związane z przełożeniem istniejących tras instacji wod-kan | mb | 30 |  | 1 |  | 0
1.1.22.5 |  |  | # KNNR 3/303/1 analogia | Przebicia w ścianach z cegły, na zaprawie wapiennej lub cementowo-wapiennej [przepusty w ścianach do montażu krat transferowych] | m3 | 0.21 |  | 1 |  | 0
1.1.22.6 |  |  | KNR AL 1/401/1 | Demontaż i montaż czujek systemu SSP w miejscach przebudowy | szt. | 15 |  | 1 |  | 0 |  |  |  | Norma: KNR AL-01 0401-01, ATHENASOFT wyd.I 2000
1.1.22.7 |  |  | # AT 17/104/2 analogia | Cięcie piłą diamentową betonu zbrojonego o grubości do 40·cm, cięcie gr. do 15·cm, ściany [przepusty w obudowach szybów windowych] | m2 | 0.06 |  | 1 |  | 0
1.1.22.8 |  |  | # AT 17/104/2 analogia | Cięcie piłą diamentową betonu zbrojonego o grubości do 40·cm, cięcie gr. do 15·cm, ściany [przepusty pp1- powiększenie otworu istniejącego] | m2 | 0.8 |  | 1 |  | 0
1.1.22.9 |  |  | KNR 202/2008/1 | Tynki jednowarstw.wewn.z gipsu gr.10 mm na ścianach (uzupełnienia tynków po pracach budowlanych) | m2 | 5 |  | 1 |  | 0 |  |  |  | Norma: KNR 2-02 2008-01, ORGBUD wyd. spec. 1998 ZUZIA: Konstrukcje budowlane
1.1.22.10 |  |  | AT 17/105/2 | Cięcie piłą diamentową betonu niezbrojonego o grubości do 40·cm, cięcie gr. do 15·cm, ściany | m2 | 0.7 |  | 1 |  | 0
1.1.22.11 |  |  | # NNRNKB 202/2702/1 analogia | Sufity podwieszane: zestaw listwy stalowe lakierowane, konstrukcja podwieszana / wymiana lub montaż nowych sufitów na ciągach komunikacyjnych oraz w przedsionkach/ | m2 | 259.96 |  | 1 |  | 0
1.1.22.12 |  |  | # Kalkulacja własna | kątowniki przyścienne do montażu sufitów listwowych | m | 267.6 |  | 1 |  | 0
1.1.22.13 |  |  | KNRW 401/353/9 | Wykucie z muru ościeżnic stalowych lub krat drzwiowych o powierzchni do 2 m2 | szt. | 3 |  | 1 |  | 0 |  |  |  | Norma: KNR-W 4-01 0353-09, WACETOB wyd.III 2000 ZUZIA: Roboty remontowe budowlane (Wersja Wacetob r.1997)
1.1.22.14 |  |  | KNR 202/2009/2 | Gładzie jednowarstwowe wewnętrzne gr. 3 mm z gipsu szpachlowego wykonywane ręcznie na ścianach na podłożu z tynku - ujednolicenie różnych powierzchni przed malowaniem, przygotowanie podłoża , narożniki wzmocnione kątownikiem /demontaż drzwi przedsionka klatki A/ | m2 | 2.4 |  | 1 |  | 0 |  |  |  | Norma: KNR 2-02 2009-02, ORGBUD wyd. spec. 1998 ZUZIA: Konstrukcje budowlane
1.1.22.15 |  |  | # Kalkulacja własna | Naprawa posadzki i cokolika przy demontowanych drzwiach | szt | 1 |  | 1 |  | 0
1.1.22.16 |  |  | # KNNR 3/605/4 analogia | Dwukrotne malowanie tynków wewnętrznych ścian i sufitów farbą akrylową z przygotowaniem powierzchni (farba biała) | m2 | 20 |  | 1 |  | 0 |  |  |  | Norma: KNNR 3 0605-04, Kancelaria Prezesa Rady Ministrów 2001 ZUZIA: Roboty remontowe ogólnobudowlane (Załącznik nr 1 MRRiB 26.09.2000)
1.1.22.17 |  |  | KNR 401/106/4 | Usunięcie z budynku materiału z rozbiórki | m3 | 18.36 |  | 1 |  | 0 |  |  |  | Norma: KNR 4-01 0106-04, ORGBUD wyd.I 1988,biuletyny do 9 1996 ZUZIA: Roboty remontowe budowlane
RAZEM 1.1.22 piętro 0 | [9 empty] | 0
1.1.23 |  |  | Element | kondygnacja -1 piwnica
1.1.23.1 |  |  | KNR BC 1/106/2 | Ściany z otworami z bloków modułowych z betonu komórkowego gr 18cm o powierzchni czołowej profilowanej (obudowa pomieszczenia cenrali napowietrzającej) | m2 | 36 |  | 1 |  | 0 |  |  |  | Norma: KNR BC-01 0106-02, BISTYP-CONSULTING, wyd.I, 2002 ZUZIA: Roboty budowlane w systemie YTONG Bistyp, wyd.II, Warszawa 2009
1.1.23.2 |  |  | KNR 202/126/2 | Otwory na drzwi, drzwi balkonowe i wrota w ścianach murowanych grubości 1 ceg. z cegieł pojedynczych, bloczków i pustaków | szt | 1 |  | 1 |  | 0 |  |  |  | Norma: KNR 2-02 0126-02, ORGBUD wyd. spec. 1998 ZUZIA: Konstrukcje budowlane
1.1.23.3 |  |  | KNR 202/126/5 | Ułożenie nadproży prefabrykowanych | m | 1.8 |  | 1 |  | 0 |  |  |  | Norma: KNR 2-02 0126-05, ORGBUD wyd. spec. 1998 ZUZIA: Konstrukcje budowlane
1.1.23.4 |  |  | KNR 202/2008/1 | Tynki jednowarstw.wewn.z gipsu gr.10 mm wyk.mechan.na ścianach B | m2 | 39.6 |  | 1 |  | 0 |  |  |  | Norma: KNR 2-02 2008-01, ORGBUD wyd. spec. 1998 ZUZIA: Konstrukcje budowlane
1.1.23.5 |  |  | # KNR 202/617/12 analogia | Izolacje przeciwpożarowa szczelin dylatacyjnych (uzupełnienia przy montażu przepustów, klap pożarowych oraz ścian w mijescach przejść ogniowych) | m | 40.3 |  | 1 |  | 0 |  |  |  | Norma: KNR 2-02 0617-12, ORGBUD wyd. spec. 1998 ZUZIA: Konstrukcje budowlane
1.1.23.6 |  |  | # KNR 14/2011/7 analogia | obudowy z płyt silikatowo-cementowych o grubości 50 mm o odporności ogniowej EIS 120 wraz z niezbędnymi elementami montażowymi systemu | m2 | 13.9 |  | 1 |  | 0 |  |  |  | Norma: KNR 0-14 2011-07, IGM wyd.I 1996 ZUZIA: Roboty z gipsu i prefabrykatów gipsowych (suplement do KNR 2-02)
1.1.23.7 |  |  | KNR 202/617/12 | zestaw EIS240 przejśc kablowych /zestaw cetryfikowany indywidualnie w ramach dopuszczenia jednostkowego/ | kpl | 2 |  | 1 |  | 0 |  |  |  | Norma: KNR 2-02 0617-12, ORGBUD wyd. spec. 1998 ZUZIA: Konstrukcje budowlane
1.1.23.8 |  |  | # KNNR 3/605/4 analogia | Dwukrotne malowanie tynków wewnętrznych ścian i sufitów farbą akrylową z przygotowaniem powierzchni (farba biała) B | m2 | 89.6 |  | 1 |  | 0 |  |  |  | Norma: KNNR 3 0605-04, Kancelaria Prezesa Rady Ministrów 2001 ZUZIA: Roboty remontowe ogólnobudowlane (Załącznik nr 1 MRRiB 26.09.2000)
1.1.23.9 |  |  | KNRW 401/353/9 | Wykucie z muru ościeżnic stalowych lub krat drzwiowych o powierzchni do 2 m2 / drzwi do szybu windowego D1, D2 stalowe w ościeżnicy stalowej/ | szt. | 2 |  | 1 |  | 0 |  |  |  | Norma: KNR-W 4-01 0353-09, WACETOB wyd.III 2000 ZUZIA: Roboty remontowe budowlane (Wersja Wacetob r.1997)
1.1.23.10 |  |  | KNR 401/106/4 | Usunięcie z budynku materiału z rozbiórki B | m3 | 10 |  | 1 |  | 0 |  |  |  | Norma: KNR 4-01 0106-04, ORGBUD wyd.I 1988,biuletyny do 9 1996 ZUZIA: Roboty remontowe budowlane
RAZEM 1.1.23 kondygnacja -1 piwnica | [9 empty] | 0
RAZEM 1.1 Prace budowlane związane z przebudowami pod montaż elementów intalacji bytowo-oddymiającej oraz prace powiązane | [9 empty] | 0
1.2 |  |  | Grupa | Klapy przeciwpożarowe (na przewodach wentylacji bytowej), napędy drzwiowe i okienne
K.23 |  |  | Komentarz | Klapy wentylacji przeciwpożarowej oraz klapy pożarowe odcinające podano w przedmiarze części instalacji różnicowania ciśnienia
1.2.1 |  |  | Element | Piwnica
1.2.1.1 |  |  | # KNR 217/137/2 analogia | bateria klap p.poż 4x650x450 EIS120 24V /klapa w ścianie piwnicy do pomieszczenia wentylatora NP/ normalnie zamknięta | szt. | 1 |  | 1 |  | 0 |  |  |  | Norma: KNR 2-17 0137-02, ORGBUD 1987,biuletyny do 9 1996 ZUZIA: Instalacje wentylacyjne i klimatyzacyjne
1.2.1.2 |  |  | # KNR 217/137/2 analogia | Klapa przeciwpożarowa KP 50X80 EIS120 24V dostawa i montaż /montaż na kanale N9 w stropie szachtu/ | szt. | 1 |  | 1 |  | 0 |  |  |  | Norma: KNR 2-17 0137-02, ORGBUD 1987,biuletyny do 9 1996 ZUZIA: Instalacje wentylacyjne i klimatyzacyjne
1.2.1.3 |  |  | # KNR 217/137/2 analogia | Klapa przeciwpożarowa odcinająca fi 160 EIS120 24V /wentylacja IT/ | szt. | 1 |  | 1 |  | 0 |  |  |  | Norma: KNR 2-17 0137-02, ORGBUD 1987,biuletyny do 9 1996 ZUZIA: Instalacje wentylacyjne i klimatyzacyjne
1.2.1.4 |  |  | # Kalkulacja własna | dostawa i montaż napedu drzwiowego / napęd drzwiowy montowany na drzwiach dwuskrzydłowych / | szt | 1 |  | 1 |  | 0
RAZEM 1.2.1 Piwnica | [9 empty] | 0
1.2.2 |  |  | Element | 2 piętro
1.2.2.1 |  |  | # Kalkulacja własna | dostawa i montaż napedu okiennego / napęd okienny montowany w nowych oknach dwuskrzydłowych / | szt | 6 |  | 1 |  | 0
RAZEM 1.2.2 2 piętro | [9 empty] | 0
1.2.3 |  |  | Element | 3 piętro
1.2.3.1 |  |  | # Kalkulacja własna | dostawa i montaż napedu okiennego / napęd okienny montowany w nowych oknach dwuskrzydłowych / | szt | 6 |  | 1 |  | 0
RAZEM 1.2.3 3 piętro | [9 empty] | 0
1.2.4 |  |  | Element | dach części niskiej piętro 4
1.2.4.1 |  |  | # KNR 217/137/2 analogia | Klapa przeciwpożarowa 100x80 EIS120 24V /klapa wentylacji pożarowej na kanale istniejącym/ | szt. | 1 |  | 1 |  | 0 |  |  |  | Norma: KNR 2-17 0137-02, ORGBUD 1987,biuletyny do 9 1996 ZUZIA: Instalacje wentylacyjne i klimatyzacyjne
1.2.4.2 |  |  | # KNR 217/137/2 analogia | Klapa przeciwpożarowa 100x120 EIS120 24V /klapa wentylacji pożarowej na kanale istniejącym/ | szt. | 1 |  | 1 |  | 0 |  |  |  | Norma: KNR 2-17 0137-02, ORGBUD 1987,biuletyny do 9 1996 ZUZIA: Instalacje wentylacyjne i klimatyzacyjne
1.2.4.3 |  |  | # KNR 217/137/2 analogia | Klapa przeciwpożarowa 90x60 EIS120 24V /klapa wentylacji pożarowej na kanale istniejącym/ | szt. | 1 |  | 1 |  | 0 |  |  |  | Norma: KNR 2-17 0137-02, ORGBUD 1987,biuletyny do 9 1996 ZUZIA: Instalacje wentylacyjne i klimatyzacyjne
RAZEM 1.2.4 dach części niskiej piętro 4 | [9 empty] | 0
1.2.5 |  |  | Element | 19 piętro
1.2.5.1 |  |  | # KNR 217/137/2 analogia | Klapa przeciwpożarowa odcinająca fi 300 EIS120 24V | szt. | 1 |  | 1 |  | 0 |  |  |  | Norma: KNR 2-17 0137-02, ORGBUD 1987,biuletyny do 9 1996 ZUZIA: Instalacje wentylacyjne i klimatyzacyjne
RAZEM 1.2.5 19 piętro | [9 empty] | 0
1.2.6 |  |  | Element | 20 piętro
1.2.6.1 |  |  | # KNR 217/137/2 analogia | Klapa przeciwpożarowa KP 60x40 EIS240 24V /klapy w ścianach REI240 na kanale stalowym/ | szt. | 1 |  | 1 |  | 0 |  |  |  | Norma: KNR 2-17 0137-02, ORGBUD 1987,biuletyny do 9 1996 ZUZIA: Instalacje wentylacyjne i klimatyzacyjne
1.2.6.2 |  |  | # KNR 217/137/2 analogia | Klapa przeciwpożarowa odcinająca fi 160 EIS120 24V /wentylacja IT/ | szt. | 1 |  | 1 |  | 0 |  |  |  | Norma: KNR 2-17 0137-02, ORGBUD 1987,biuletyny do 9 1996 ZUZIA: Instalacje wentylacyjne i klimatyzacyjne
1.2.6.3 |  |  | # KNR 217/137/2 analogia | Klapa przeciwpożarowa KP 50x50 EIS120 24V /klapy w ścianach REI120 przewody wentylacyjne toalet/ | szt. | 2 |  | 1 |  | 0 |  |  |  | Norma: KNR 2-17 0137-02, ORGBUD 1987,biuletyny do 9 1996 ZUZIA: Instalacje wentylacyjne i klimatyzacyjne
1.2.6.4 |  |  | # KNR 217/137/2 analogia | Klapa przeciwpożarowa KP 30x30 EIS120 24V | szt. | 1 |  | 1 |  | 0 |  |  |  | Norma: KNR 2-17 0137-02, ORGBUD 1987,biuletyny do 9 1996 ZUZIA: Instalacje wentylacyjne i klimatyzacyjne
1.2.6.5 |  |  | # KNR 217/137/2 analogia | Klapa przeciwpożarowa KP 50X80 EIS120 24V dostawa i montaż /montaż na kanale N9 w ścianie szachtu/ | szt. | 2 |  | 1 |  | 0 |  |  |  | Norma: KNR 2-17 0137-02, ORGBUD 1987,biuletyny do 9 1996 ZUZIA: Instalacje wentylacyjne i klimatyzacyjne
RAZEM 1.2.6 20 piętro | [9 empty] | 0
RAZEM 1.2 Klapy przeciwpożarowe (na przewodach wentylacji bytowej), napędy drzwiowe i okienne | [9 empty] | 0
1.3 |  |  | Grupa | Stolarka drzwiowa i okienna
1.3.1 |  |  | Element | Montaż elektrotrzymaczy
1.3.1.1 |  |  | # Kalkulacja indywidualna | Dostawa i montaż elektrotrzymaczy ściennych / elektrotrzymacze przedsionków pożarowych klatki A/ | szt. | 28 |  | 1 |  | 0 |  |  |  | Norma: KNR-W 4-01 0921-02, WACETOB wyd.III 2000 ZUZIA: Roboty remontowe budowlane (Wersja Wacetob r.1997)
1.3.1.2 |  |  | # Kalkulacja indywidualna | Dostawa i montaż elektrotrzymaczy podłogowych /elektrotrzymacze przedsionka wind D1-D4, klatki schodowej D na parterze i 1 piętrze/ | szt. | 28 |  | 1 |  | 0 |  |  |  | Norma: KNR-W 4-01 0921-02, WACETOB wyd.III 2000 ZUZIA: Roboty remontowe budowlane (Wersja Wacetob r.1997)
RAZEM 1.3.1 Montaż elektrotrzymaczy | [9 empty] | 0
1.3.2 |  |  | Element | D1 (drzwi szklane pożarowe przedsionków p.poż części wysokiej)
1.3.2.1 |  |  | # KNR 2-02 1017-02 + KNR- 2-02 1025-03 analogia | Montaż i dostawa ościeżnic i skrzydeł drzwiowych wewnętrznych EI60- D1 /wg zestawienia stolarki, w tym kompletne akcesoria / | m2 | 62.33 |  | 1 |  | 0 |  |  |  | KNR 2-02 1017-02 + KNR- 2-02 1025-03 ORGBUD wyd. spec. 1998
1.3.2.2 |  |  | KNR 202/2009/2 | Gładzie jednowarstwowe wewnętrzne gr. 3 mm z gipsu szpachlowego wykonywane ręcznie na ścianach na podłożu z tynku - ujednolicenie różnych powierzchni przed malowaniem, przygotowanie podłoża , narożniki wzmocnione kątownikiem | m2 | 47.73 |  | 1 |  | 0 |  |  |  | Norma: KNR 2-02 2009-02, ORGBUD wyd. spec. 1998 ZUZIA: Konstrukcje budowlane
1.3.2.3 |  |  | KNRW 202/1510/3 | Dwukrotne malowanie farbami akrylowymi powierzchni wewnętrznych - podłoży gipsowych z gruntowaniem | m2 | 47.73 |  | 1 |  | 0 |  |  |  | Norma: KNR-W 2-02 1510-03, WACETOB wyd.V 2003 ZUZIA: Konstrukcje budowlane (wersja Wacetob z 2003 r.)
1.3.2.4 |  |  | # Kalkulacja własna | Naprawa posadzki i cokolika przy wymienianych ościeżnicach | szt | 28 |  | 1 |  | 0
RAZEM 1.3.2 D1 (drzwi szklane pożarowe przedsionków p.poż części wysokiej) | [9 empty] | 0
1.3.3 |  |  | Element | O-Z3 zestaw szklany EI60
1.3.3.1 |  |  | # KNR 2-02 1017-02 + KNR- 2-02 1025-03 analogia | Montaż i dostawa okien p.poż zewnętrznych EI60 -/wg zestawienia stolarki, w tym kompletne akcesoria / | m2 | 12.28 |  | 1 |  | 0 |  |  |  | KNR 2-02 1017-02 + KNR- 2-02 1025-03 ORGBUD wyd. spec. 1998
RAZEM 1.3.3 O-Z3 zestaw szklany EI60 | [9 empty] | 0
1.3.4 |  |  | Element | D1a (drzwi pełne pożarowe przedsionków p.poż )
1.3.4.1 |  |  | # KNR 2-02 1017-02 + KNR- 2-02 1025-03 analogia | Montaż i dostawa ościeżnic i skrzydeł drzwiowych wewnętrznych EI60- D1a /wg zestawienia stolarki, w tym kompletne akcesoria / | m2 | 17.81 |  | 1 |  | 0 |  |  |  | KNR 2-02 1017-02 + KNR- 2-02 1025-03 ORGBUD wyd. spec. 1998
1.3.4.2 |  |  | KNR 202/2009/2 | Gładzie jednowarstwowe wewnętrzne gr. 3 mm z gipsu szpachlowego wykonywane ręcznie na ścianach na podłożu z tynku - ujednolicenie różnych powierzchni przed malowaniem, przygotowanie podłoża , narożniki wzmocnione kątownikiem | m2 | 13.64 |  | 1 |  | 0 |  |  |  | Norma: KNR 2-02 2009-02, ORGBUD wyd. spec. 1998 ZUZIA: Konstrukcje budowlane
1.3.4.3 |  |  | KNRW 202/1510/3 | Dwukrotne malowanie farbami akrylowymi powierzchni wewnętrznych - podłoży gipsowych z gruntowaniem | m2 | 13.64 |  | 1 |  | 0 |  |  |  | Norma: KNR-W 2-02 1510-03, WACETOB wyd.V 2003 ZUZIA: Konstrukcje budowlane (wersja Wacetob z 2003 r.)
1.3.4.4 |  |  | # Kalkulacja własna | Naprawa posadzki i cokolika przy wymienianych ościeżnicach | szt | 8 |  | 1 |  | 0
RAZEM 1.3.4 D1a (drzwi pełne pożarowe przedsionków p.poż ) | [9 empty] | 0
1.3.5 |  |  | Element | D2 (drzwi bezklasowe do pomieszczeń użytkowych)
1.3.5.1 |  |  | # KNR 2-02 1017-02 + KNR- 2-02 1025-03 analogia | Montaż i dostawa ościeżnic i skrzydeł drzwiowych wewnętrznych - D2 /wg zestawienia stolarki, w tym kompletne akcesoria / | m2 | 28.12 |  | 1 |  | 0 |  |  |  | KNR 2-02 1017-02 + KNR- 2-02 1025-03 ORGBUD wyd. spec. 1998
1.3.5.2 |  |  | KNRW 401/707/5 | Wykonanie tynków uzupełniających zwykłych kat.III na murach na podłożu z cegieł lub betonowym na stykach murów z ościeżnicami, opaskami, listwami i cokołami podłogowymi | m | 110.79 |  | 1 |  | 0 |  |  |  | Norma: KNR-W 4-01 0707-05, WACETOB wyd.III 2000 ZUZIA: Roboty remontowe budowlane (Wersja Wacetob r.1997)
1.3.5.3 |  |  | KNRW 202/1510/3 | Dwukrotne malowanie farbami akrylowymi powierzchni wewnętrznych - podłoży gipsowych z gruntowaniem | m2 | 22.16 |  | 1 |  | 0 |  |  |  | Norma: KNR-W 2-02 1510-03, WACETOB wyd.V 2003 ZUZIA: Konstrukcje budowlane (wersja Wacetob z 2003 r.)
1.3.5.4 |  |  | # Kalkulacja własna | Naprawa posadzki i cokolika przy wymienianych ościeżnicach | szt | 13 |  | 1 |  | 0
RAZEM 1.3.5 D2 (drzwi bezklasowe do pomieszczeń użytkowych) | [9 empty] | 0
1.3.6 |  |  | Element | D2a (drzwi bezklasowe do pomieszczeń użytkowych)
1.3.6.1 |  |  | # KNR 2-02 1017-02 + KNR- 2-02 1025-03 analogia | Montaż i dostawa ościeżnic i skrzydeł drzwiowych wewnętrznych - D2a /wg zestawienia stolarki, w tym kompletne akcesoria / | m2 | 7.7 |  | 1 |  | 0 |  |  |  | KNR 2-02 1017-02 + KNR- 2-02 1025-03 ORGBUD wyd. spec. 1998
1.3.6.2 |  |  | KNRW 401/707/5 | Wykonanie tynków uzupełniających zwykłych kat.III na murach na podłożu z cegieł lub betonowym na stykach murów z ościeżnicami, opaskami, listwami i cokołami podłogowymi | m | 34.09 |  | 1 |  | 0 |  |  |  | Norma: KNR-W 4-01 0707-05, WACETOB wyd.III 2000 ZUZIA: Roboty remontowe budowlane (Wersja Wacetob r.1997)
1.3.6.3 |  |  | KNRW 202/1510/3 | Dwukrotne malowanie farbami akrylowymi powierzchni wewnętrznych - podłoży gipsowych z gruntowaniem | m2 | 6.82 |  | 1 |  | 0 |  |  |  | Norma: KNR-W 2-02 1510-03, WACETOB wyd.V 2003 ZUZIA: Konstrukcje budowlane (wersja Wacetob z 2003 r.)
1.3.6.4 |  |  | # Kalkulacja własna | Naprawa posadzki i cokolika przy wymienianych ościeżnicach | szt | 4 |  | 1 |  | 0
RAZEM 1.3.6 D2a (drzwi bezklasowe do pomieszczeń użytkowych) | [9 empty] | 0
1.3.7 |  |  | Element | D4 (drzwi pożarowe pełne - pom. WC)
1.3.7.1 |  |  | # KNR 2-02 1017-02 + KNR- 2-02 1025-03 analogia | Montaż i dostawa ościeżnic i skrzydeł drzwiowych wewnętrznych EI60 z kratką pęczniejącą D4 /wg zestawienia stolarki, w tym kompletne akcesoria / | m2 | 6.38 |  | 1 |  | 0 |  |  |  | KNR 2-02 1017-02 + KNR- 2-02 1025-03 ORGBUD wyd. spec. 1998
1.3.7.2 |  |  | KNRW 401/707/5 | Wykonanie tynków uzupełniających zwykłych kat.III na murach na podłożu z cegieł lub betonowym na stykach murów z ościeżnicami, opaskami, listwami i cokołami podłogowymi | m | 32 |  | 1 |  | 0 |  |  |  | Norma: KNR-W 4-01 0707-05, WACETOB wyd.III 2000 ZUZIA: Roboty remontowe budowlane (Wersja Wacetob r.1997)
1.3.7.3 |  |  | KNRW 202/1510/3 | Dwukrotne malowanie farbami akrylowymi powierzchni wewnętrznych - podłoży gipsowych z gruntowaniem | m2 | 6.4 |  | 1 |  | 0 |  |  |  | Norma: KNR-W 2-02 1510-03, WACETOB wyd.V 2003 ZUZIA: Konstrukcje budowlane (wersja Wacetob z 2003 r.)
1.3.7.4 |  |  | # Kalkulacja własna | Naprawa posadzki i cokolika przy wymienianych ościeżnicach | szt | 4 |  | 1 |  | 0
RAZEM 1.3.7 D4 (drzwi pożarowe pełne - pom. WC) | [9 empty] | 0
1.3.8 |  |  | Element | D4a (drzwi pożarowe pełne - pom. WC)
1.3.8.1 |  |  | # KNR 2-02 1017-02 + KNR- 2-02 1025-03 analogia | Montaż i dostawa ościeżnic i skrzydeł drzwiowych wewnętrznych EI60- z kratką pęczniejącą D4a /wg zestawienia stolarki, w tym kompletne akcesoria / | m2 | 1.76 |  | 1 |  | 0 |  |  |  | KNR 2-02 1017-02 + KNR- 2-02 1025-03 ORGBUD wyd. spec. 1998
1.3.8.2 |  |  | KNRW 401/707/5 | Wykonanie tynków uzupełniających zwykłych kat.III na murach na podłożu z cegieł lub betonowym na stykach murów z ościeżnicami, opaskami, listwami i cokołami podłogowymi | m | 8 |  | 1 |  | 0 |  |  |  | Norma: KNR-W 4-01 0707-05, WACETOB wyd.III 2000 ZUZIA: Roboty remontowe budowlane (Wersja Wacetob r.1997)
1.3.8.3 |  |  | KNRW 202/1510/3 | Dwukrotne malowanie farbami akrylowymi powierzchni wewnętrznych - podłoży gipsowych z gruntowaniem | m2 | 1.6 |  | 1 |  | 0 |  |  |  | Norma: KNR-W 2-02 1510-03, WACETOB wyd.V 2003 ZUZIA: Konstrukcje budowlane (wersja Wacetob z 2003 r.)
1.3.8.4 |  |  | # Kalkulacja własna | Naprawa posadzki i cokolika przy wymienianych ościeżnicach | szt | 1 |  | 1 |  | 0
RAZEM 1.3.8 D4a (drzwi pożarowe pełne - pom. WC) | [9 empty] | 0
1.3.9 |  |  | Element | D5 (drzwi szklane bezklasowe restauracja 9 piętro)
1.3.9.1 |  |  | # KNR 2-02 1017-02 + KNR- 2-02 1025-03 analogia | Montaż i dostawa ościeżnic i skrzydeł drzwiowych wewnętrznych przeszklonych - D5 /wg zestawienia stolarki, w tym kompletne akcesoria / | m2 | 4.83 |  | 1 |  | 0 |  |  |  | KNR 2-02 1017-02 + KNR- 2-02 1025-03 ORGBUD wyd. spec. 1998
1.3.9.2 |  |  | KNRW 401/707/5 | Wykonanie tynków uzupełniających zwykłych kat.III na murach na podłożu z cegieł lub betonowym na stykach murów z ościeżnicami, opaskami, listwami i cokołami podłogowymi | m | 17.04 |  | 1 |  | 0 |  |  |  | Norma: KNR-W 4-01 0707-05, WACETOB wyd.III 2000 ZUZIA: Roboty remontowe budowlane (Wersja Wacetob r.1997)
1.3.9.3 |  |  | KNRW 202/1510/3 | Dwukrotne malowanie farbami akrylowymi powierzchni wewnętrznych - podłoży gipsowych z gruntowaniem | m2 | 3.41 |  | 1 |  | 0 |  |  |  | Norma: KNR-W 2-02 1510-03, WACETOB wyd.V 2003 ZUZIA: Konstrukcje budowlane (wersja Wacetob z 2003 r.)
1.3.9.4 |  |  | # Kalkulacja własna | Naprawa posadzki i cokolika przy wymienianych ościeżnicach | szt | 2 |  | 1 |  | 0
RAZEM 1.3.9 D5 (drzwi szklane bezklasowe restauracja 9 piętro) | [9 empty] | 0
1.3.10 |  |  | Element | D-K1
1.3.10.1 |  |  | # KNR 202/1204/3 analogia | Drzwi stalowe ażurowe jednoskrzydłowe z wkłądką patentową /wg zestawienia ślusarki, drzwi zabezpieczające wentylatorownię/ | m2 | 3.22 |  | 1 |  | 0 |  |  |  | Norma: KNR 2-02 1204-03, ORGBUD wyd. spec. 1998 ZUZIA: Konstrukcje budowlane
1.3.10.2 |  |  | # KNR 202/1016/4 analogia | Ościeżnice drzwiowe stalowe | szt. | 1 |  | 1 |  | 0 |  |  |  | Norma: KNR 2-02 1016-04, ORGBUD wyd. spec. 1998 ZUZIA: Konstrukcje budowlane
1.3.10.3 |  |  | KNRW 401/707/5 | Wykonanie tynków uzupełniających zwykłych kat.III na murach na podłożu z cegieł lub betonowym na stykach murów z ościeżnicami, opaskami, listwami i cokołami podłogowymi | m | 2 |  | 1 |  | 0 |  |  |  | Norma: KNR-W 4-01 0707-05, WACETOB wyd.III 2000 ZUZIA: Roboty remontowe budowlane (Wersja Wacetob r.1997)
RAZEM 1.3.10 D-K1 | [9 empty] | 0
1.3.11 |  |  | Element | D-K2
1.3.11.1 |  |  | # KNR 202/1204/3 analogia | Drzwi stalowe ażurowe jednoskrzydłowe z wkłądką patentową /wg zestawienia ślusarki, drzwi zabezpieczające wentylatorownię/ | m2 | 1.8 |  | 1 |  | 0 |  |  |  | Norma: KNR 2-02 1204-03, ORGBUD wyd. spec. 1998 ZUZIA: Konstrukcje budowlane
1.3.11.2 |  |  | # KNR 202/1016/4 analogia | Ościeżnice drzwiowe stalowe | szt. | 1 |  | 1 |  | 0 |  |  |  | Norma: KNR 2-02 1016-04, ORGBUD wyd. spec. 1998 ZUZIA: Konstrukcje budowlane
1.3.11.3 |  |  | KNRW 401/707/5 | Wykonanie tynków uzupełniających zwykłych kat.III na murach na podłożu z cegieł lub betonowym na stykach murów z ościeżnicami, opaskami, listwami i cokołami podłogowymi | m | 2 |  | 1 |  | 0 |  |  |  | Norma: KNR-W 4-01 0707-05, WACETOB wyd.III 2000 ZUZIA: Roboty remontowe budowlane (Wersja Wacetob r.1997)
RAZEM 1.3.11 D-K2 | [9 empty] | 0
1.3.12 |  |  | Element | D-P6 (drzwi techniczne na kondygnacji 4 piętra)
1.3.12.1 |  |  | KNRW 401/353/9 | Wykucie z muru ościeżnic stalowych lub krat drzwiowych o powierzchni do 2 m2 | szt. | 2 |  | 1 |  | 0 |  |  |  | Norma: KNR-W 4-01 0353-09, WACETOB wyd.III 2000 ZUZIA: Roboty remontowe budowlane (Wersja Wacetob r.1997)
1.3.12.2 |  |  | KNR 401/106/4 | Usunięcie z budynku materiału z rozbiórki | m3 | 0.67 |  | 1 |  | 0 |  |  |  | Norma: KNR 4-01 0106-04, ORGBUD wyd.I 1988,biuletyny do 9 1996 ZUZIA: Roboty remontowe budowlane
1.3.12.3 |  |  | # KNR 2-02 1017-02 + KNR- 2-02 1025-03 analogia | Montaż ościeżnic i skrzydeł drzwiowych wewnętrznych fabrycznie wykończonych technicznych ; typ D-P6-70/200 EI120 /wg zestawienia stolarki, w tym kompletne akcesoria / | m2 | 3.33 |  | 1 |  | 0 |  |  |  | KNR 2-02 1017-02 + KNR- 2-02 1025-03 ORGBUD wyd. spec. 1998
1.3.12.4 |  |  | KNRW 401/707/5 | Wykonanie tynków uzupełniających zwykłych kat.III na murach na podłożu z cegieł lub betonowym na stykach murów z ościeżnicami, opaskami, listwami i cokołami podłogowymi | m | 10.2 |  | 1 |  | 0 |  |  |  | Norma: KNR-W 4-01 0707-05, WACETOB wyd.III 2000 ZUZIA: Roboty remontowe budowlane (Wersja Wacetob r.1997)
1.3.12.5 |  |  | KNRW 202/1510/3 | Dwukrotne malowanie farbami akrylowymi powierzchni wewnętrznych - podłoży gipsowych z gruntowaniem | m2 | 1.02 |  | 1 |  | 0 |  |  |  | Norma: KNR-W 2-02 1510-03, WACETOB wyd.V 2003 ZUZIA: Konstrukcje budowlane (wersja Wacetob z 2003 r.)
1.3.12.6 |  |  | # Kalkulacja własna | Naprawa posadzki i cokolika przy wymienianych ościeżnicach | szt | 2 |  | 1 |  | 0
RAZEM 1.3.12 D-P6 (drzwi techniczne na kondygnacji 4 piętra) | [9 empty] | 0
1.3.13 |  |  | Element | D-P1 bank
1.3.13.1 |  |  | # KNR 2-02 1017-02 + KNR- 2-02 1025-03 analogia | Montaż ościeżnic i skrzydeł drzwiowych wewnętrznych fabrycznie wykończonych technicznych ; typ D-P1 bank /wg zestawienia stolarki, w tym kompletne akcesoria / | m2 | 3.57 |  | 1 |  | 0 |  |  |  | KNR 2-02 1017-02 + KNR- 2-02 1025-03 ORGBUD wyd. spec. 1998
1.3.13.2 |  |  | KNRW 401/707/5 | Wykonanie tynków uzupełniających zwykłych kat.III na murach na podłożu z cegieł lub betonowym na stykach murów z ościeżnicami, opaskami, listwami i cokołami podłogowymi | m | 5.9 |  | 1 |  | 0 |  |  |  | Norma: KNR-W 4-01 0707-05, WACETOB wyd.III 2000 ZUZIA: Roboty remontowe budowlane (Wersja Wacetob r.1997)
1.3.13.3 |  |  | KNRW 202/1510/3 | Dwukrotne malowanie farbami akrylowymi powierzchni wewnętrznych - podłoży gipsowych z gruntowaniem | m2 | 0.59 |  | 1 |  | 0 |  |  |  | Norma: KNR-W 2-02 1510-03, WACETOB wyd.V 2003 ZUZIA: Konstrukcje budowlane (wersja Wacetob z 2003 r.)
RAZEM 1.3.13 D-P1 bank | [9 empty] | 0
1.3.14 |  |  | Element | D-T1 (drzwi techniczne pożarowe pomieszczenia wentylatorowni piwnica)
1.3.14.1 |  |  | # KNR 2-02 1017-02 + KNR- 2-02 1025-03 analogia | Montaż ościeżnic i skrzydeł drzwiowych wewnętrznych fabrycznie wykończonych technicznych ; typ D-T1 /wg zestawienia stolarki, w tym kompletne akcesoria / | m2 | 3.57 |  | 1 |  | 0 |  |  |  | KNR 2-02 1017-02 + KNR- 2-02 1025-03 ORGBUD wyd. spec. 1998
1.3.14.2 |  |  | KNRW 401/707/5 | Wykonanie tynków uzupełniających zwykłych kat.III na murach na podłożu z cegieł lub betonowym na stykach murów z ościeżnicami, opaskami, listwami i cokołami podłogowymi | m | 5.9 |  | 1 |  | 0 |  |  |  | Norma: KNR-W 4-01 0707-05, WACETOB wyd.III 2000 ZUZIA: Roboty remontowe budowlane (Wersja Wacetob r.1997)
1.3.14.3 |  |  | KNRW 202/1510/3 | Dwukrotne malowanie farbami akrylowymi powierzchni wewnętrznych - podłoży gipsowych z gruntowaniem | m2 | 0.59 |  | 1 |  | 0 |  |  |  | Norma: KNR-W 2-02 1510-03, WACETOB wyd.V 2003 ZUZIA: Konstrukcje budowlane (wersja Wacetob z 2003 r.)
RAZEM 1.3.14 D-T1 (drzwi techniczne pożarowe pomieszczenia wentylatorowni piwnica) | [9 empty] | 0
1.3.15 |  |  | Element | D-TP1
1.3.15.1 |  |  | # KNR 2-02 1017-02 + KNR- 2-02 1025-03 analogia | Montaż ościeżnic i skrzydeł drzwiowych wewnętrznych fabrycznie wykończonych technicznych EI120 /wg zestawienia stolarki, w tym kompletne akcesoria / | m2 | 4.1 |  | 1 |  | 0 |  |  |  | KNR 2-02 1017-02 + KNR- 2-02 1025-03 ORGBUD wyd. spec. 1998
1.3.15.2 |  |  | KNRW 401/707/5 | Wykonanie tynków uzupełniających zwykłych kat.III na murach na podłożu z cegieł lub betonowym na stykach murów z ościeżnicami, opaskami, listwami i cokołami podłogowymi | m | 10.2 |  | 1 |  | 0 |  |  |  | Norma: KNR-W 4-01 0707-05, WACETOB wyd.III 2000 ZUZIA: Roboty remontowe budowlane (Wersja Wacetob r.1997)
1.3.15.3 |  |  | KNRW 202/1510/3 | Dwukrotne malowanie farbami akrylowymi powierzchni wewnętrznych - podłoży gipsowych z gruntowaniem | m2 | 2.04 |  | 1 |  | 0 |  |  |  | Norma: KNR-W 2-02 1510-03, WACETOB wyd.V 2003 ZUZIA: Konstrukcje budowlane (wersja Wacetob z 2003 r.)
1.3.15.4 |  |  | # Kalkulacja własna | Naprawa posadzki i cokolika przy wymienianych ościeżnicach | szt | 2 |  | 1 |  | 0
RAZEM 1.3.15 D-TP1 | [9 empty] | 0
1.3.16 |  |  | Element | D-WI (drzwi pożarowe do szybów wind D1, D2)
1.3.16.1 |  |  | # KNR 2-02 1017-02 + KNR- 2-02 1025-03 analogia | Montaż ościeżnic i skrzydeł drzwiowych wewnętrznych fabrycznie wykończonych technicznych /DWI wg zestawienia stolarki, w tym kompletne akcesoria oraz uzgodnienia / | m2 | 2.79 |  | 1 |  | 0 |  |  |  | KNR 2-02 1017-02 + KNR- 2-02 1025-03 ORGBUD wyd. spec. 1998
1.3.16.2 |  |  | KNRW 401/707/5 | Wykonanie tynków uzupełniających zwykłych kat.III na murach na podłożu z cegieł lub betonowym na stykach murów z ościeżnicami, opaskami, listwami i cokołami podłogowymi | m | 5 |  | 1 |  | 0 |  |  |  | Norma: KNR-W 4-01 0707-05, WACETOB wyd.III 2000 ZUZIA: Roboty remontowe budowlane (Wersja Wacetob r.1997)
1.3.16.3 |  |  | KNRW 202/1510/3 | Dwukrotne malowanie farbami akrylowymi powierzchni wewnętrznych podłoży betonowych z gruntowaniem | m2 | 0.5 |  | 1 |  | 0 |  |  |  | Norma: KNR-W 2-02 1510-03, WACETOB wyd.V 2003 ZUZIA: Konstrukcje budowlane (wersja Wacetob z 2003 r.)
RAZEM 1.3.16 D-WI (drzwi pożarowe do szybów wind D1, D2) | [9 empty] | 0
1.3.17 |  |  | Element | Modernizacja wind D5 i D6
1.3.17.1 |  |  | # Kalkulacja indywidualna | wymiana drzwi szybowych windy D5 [drzwi szybowe EI120] | kpl | 19 |  | 1 |  | 0
1.3.17.2 |  |  | # Kalkulacja indywidualna | wymiana drzwi kabinowych windy D5 [drzwi kabinowe EI120] | kpl | 1 |  | 1 |  | 0
1.3.17.3 |  |  | # Kalkulacja indywidualna | wymiana drzwi szybowych windy D6 [drzwi szybowe EI120] | kpl | 3 |  | 1 |  | 0
1.3.17.4 |  |  | # Kalkulacja indywidualna | wymiana drzwi kabinowych windy D6 [drzwi kabinowe EI120] | kpl | 1 |  | 1 |  | 0
1.3.17.5 |  |  | # Kalkulacja indywidualna | dostawa i montaż automatyki dżwigowej [winda D5] | kpl | 1 |  | 1 |  | 0
1.3.17.6 |  |  | # Kalkulacja indywidualna | modernizacja kabiny windowej [winda D5] | kpl | 1 |  | 1 |  | 0
RAZEM 1.3.17 Modernizacja wind D5 i D6 | [9 empty] | 0
RAZEM 1.3 Stolarka drzwiowa i okienna | [9 empty] | 0
RAZEM 1 PRACE OGÓLNOBUDOWLANE | [9 empty] | 0

## 2 System wentylacji bytowo-oddy
System wentylacji bytowo-oddymiającej oraz odzysk ciepła, elementy uzupełniające
Wykonawca:
Data:
Lp | Odniesienie do dokumentacji przetargowej | Kod indywidualny | Podstawa | Opis robót | Jednostka | Szacowany obmiar projektanta | Obmiar zweryfikowany przez wykonawcę | Krotność | Cena jednostkowa netto | Wartość | Przykładowi producenci referencyjni | Uwagi oferenta | Kod branży | Notatka
1 | 2 | 3 | 4 | 5 | 6 | 7 | 8 | 9 | 10 | 11 | 12 | 13 | 14 | 15
2 |  |  | Rozdział | System wentylacji bytowo-oddymiającej oraz odzysk ciepła, elementy uzupełniające
2.1 |  |  | Grupa | Dostaw i montaż systemów wentylacji bytowo-oddymiającej
2.1.1 |  |  | Element | SYSTEM NAPOWIETRZANIA NP4 (wentylacja bytowo-pożarowa: przedsionek klatki A + bytowa dla kondygnacji od 5 do 18)
2.1.1.1 |  |  | # KNP 5/969/6 analogia | NP4 - Urządzenie napowietrzające nap = 20760m3/h + rezerwa wydajności | kpl | 1 |  | 1 |  | 0
2.1.1.2 |  |  | # DC 15/308/3 analogia | Klapa wentylacji pożarowej 1000*1000 NO, EIS 120, z siłownikiem, klapa normalnie zamknięta otwierana na wypadek pożaru | szt | 1 |  | 1 |  | 0
2.1.1.3 |  |  | # DC 15/308/3 analogia | Klapa wentylacji pożarowej 1200*500 NO, EIS 120, z siłownikiem, klapa normalnie zamknięta otwierana na wypadek pożaru | szt | 16 |  | 1 |  | 0
2.1.1.4 |  |  | # DC 15/308/3 analogia | Klapa wentylacji pożarowej 1000*600 NO, EIS 120, z siłownikiem, klapa normalnie zamknięta otwierana na wypadek pożaru | szt | 3 |  | 1 |  | 0
2.1.1.5 |  |  | # Kalkulacja własna | zestaw kratek nawiewnych łączny wymiar zestawu kratek 1200*1200mm (krata nawiewna w przedsionkach p poz kondygnacje od o do +19) | szt | 18 |  | 1 |  | 0
2.1.1.6 |  |  | # Kalkulacja własna | zestaw kratek nawiewnych - Krata z siatki ze stali ocynkowanej powierzchnia czynna 85% 1200*600mm | szt | 1 |  | 1 |  | 0
2.1.1.7 |  |  | # DC 15/308/3 analogia | Układ klapy transferowej dwie klapy jedna nad drugą 500*950 500*1000 wraz z kratkami osłonowymi | szt | 30 |  | 1 |  | 0
2.1.1.8 |  |  | # DC 15/308/3 analogia | Układ klapy transferowej dwie klapy jedna nad drugą 900*1100, 900*1100 wraz z kratkami osłonowymi | szt | 3 |  | 1 |  | 0
2.1.1.9 |  |  | # DC 15/102/6 analogia | Kanały pożarowe stalowe zgodnie z normą PN-EN 12101-7 „Systemy kontroli rozprzestrzeniania dymu i ciepła. Część 7. Odcinki wentylacji pożarowej.” | m2 | 20 |  | 1 |  | 0
2.1.1.10 |  |  | # KNR 14/2011/7 analogia | Kanał samonośny z płyt silikatowo-cementowych o grubości 50 mm o odporności ogniowej EIS 120 wraz z niezbędnymi elementami montażowymi systemu B | m2 | 567 |  | 1 |  | 0 |  |  |  | Norma: KNR 0-14 2011-07, IGM wyd.I 1996 ZUZIA: Roboty z gipsu i prefabrykatów gipsowych (suplement do KNR 2-02)
RAZEM 2.1.1 SYSTEM NAPOWIETRZANIA NP4 (wentylacja bytowo-pożarowa: przedsionek klatki A + bytowa dla kondygnacji od 5 do 18) | [9 empty] | 0
2.1.2 |  |  | Element | SYSTEM O1 (wyciąg wentylacji pożarowej części wysokiej, wentylator oddymiający na dachu części wysokiej)
2.1.2.1 |  |  | # Kalkulacja indywidualna | O1 Wentylator oddymiający V=25000m3/h | kpl | 1 |  | 1 |  | 0
2.1.2.2 |  |  | # KNR 217/148/8 analogia | Podstawa dachowa prostokątna pod wentylator oddymiający | szt. | 1 |  | 1 |  | 0 |  |  |  | Norma: KNR 2-17 0148-08, ORGBUD 1987,biuletyny do 9 1996 ZUZIA: Instalacje wentylacyjne i klimatyzacyjne
2.1.2.3 |  |  | # Kalkulacja własna | zestaw kratek wywiewnych łączny wymiar zestawu kratek 1200*700mm z przepustnicą regulacyjną V=16700m3/h | szt | 1 |  | 1 |  | 0
2.1.2.4 |  |  | # Kalkulacja własna | zestaw kratek upustowych "łączny wymiar zestawu kratek 1000*600mm""z przepustnicą regulacyjną V=20700m3/h" | szt | 2 |  | 1 |  | 0
2.1.2.5 |  |  | # Kalkulacja własna | zestaw kratek upustowych "łączny wymiar zestawu kratek 900*900mm" "z przepustnicą regulacyjną V=20700m3/h" | szt | 1 |  | 1 |  | 0
2.1.2.6 |  |  | # Kalkulacja własna | zestaw kratek wywiewnych "łączny wymiar zestawu kratek 900*600mm" "z przepustnicą regulacyjną V=10500m3/h" | szt | 26 |  | 1 |  | 0
2.1.2.7 |  |  | # Kalkulacja własna | zestaw kratek wywiewnych "łączny wymiar zestawu kratek 1200*900mm" "z przepustnicą regulacyjną V=21000m3/h" | szt | 1 |  | 1 |  | 0
2.1.2.8 |  |  | # DC 15/308/3 analogia | klapa wentylacji pożarowej 1200*400" NZ, EIS 120, z siłownikiem klapa normalnie zamknięta otwierana na wypadek pożaru | szt | 1 |  | 1 |  | 0
2.1.2.9 |  |  | # DC 15/308/3 analogia | klapa wentylacji pożarowej 1000*500" NZ, EIS 120, z siłownikiem klapa normalnie zamknięta otwierana na wypadek pożaru | szt | 17 |  | 1 |  | 0
2.1.2.10 |  |  | # DC 15/308/3 analogia | klapa wentylacji pożarowej 1000*800" NZ, EIS 120, z siłownikiem klapa normalnie zamknięta otwierana na wypadek pożaru | szt | 1 |  | 1 |  | 0
2.1.2.11 |  |  | # KNP 5/941/1 analogia | tłumik szumu 1500*1250*1000 | szt | 4 |  | 1 |  | 0
2.1.2.12 |  |  | # DC 15/309/10 analogia | Wyrzutnia do wyrzutu pionowego 1500*1500mm montowana na kanale 1500*1250, poziomym, z możliwością odprowadzenia wody deszczowej, wykonanie indywidualne | szt | 1 |  | 1 |  | 0
2.1.2.13 |  |  | # DC 15/102/6 analogia | Kanały pożarowe stalowe zgodnie z normą PN-EN 12101-7 „Systemy kontroli rozprzestrzeniania dymu i ciepła. Część 7. Odcinki wentylacji pożarowej.” | m2 | 45 |  | 1 |  | 0
2.1.2.14 |  |  | # KNR 14/2011/7 analogia | Kanał samonośny z płyt silikatowo-cementowych o grubości 50 mm o odporności ogniowej EIS 120 wraz z niezbędnymi elementami montażowymi systemu waga 28kg/m2 B | m2 | 176.4 |  | 1 |  | 0 |  |  |  | Norma: KNR 0-14 2011-07, IGM wyd.I 1996 ZUZIA: Roboty z gipsu i prefabrykatów gipsowych (suplement do KNR 2-02)
RAZEM 2.1.2 SYSTEM O1 (wyciąg wentylacji pożarowej części wysokiej, wentylator oddymiający na dachu części wysokiej) | [9 empty] | 0
2.1.3 |  |  | Element | SYSTEM TO1 (kanały transferowe -bypass- kondygnacje od 5 do 18)
K.24 |  |  | Komentarz | Prace budowlane związane z prowadzeniem tras kanałów wentylacyjnych ujęto w dziale ogólnobudowlanym
2.1.3.1 |  |  | # Kalkulacja własna | zestaw kratek transferowych łączny wymiar zestawu kratek 1200*1200mm z przepustnicą regulacyjną V=6445m3/h | szt | 28 |  | 1 |  | 0
2.1.3.2 |  |  | # DC 15/102/6 analogia | Kanały pożarowe stalowe zgodnie z normą PN-EN 12101-7 „Systemy kontroli rozprzestrzeniania dymu i ciepła. Część 7. Odcinki wentylacji pożarowej.” | m2 | 780 |  | 1 |  | 0
RAZEM 2.1.3 SYSTEM TO1 (kanały transferowe -bypass- kondygnacje od 5 do 18) | [9 empty] | 0
RAZEM 2.1 Dostaw i montaż systemów wentylacji bytowo-oddymiającej | [9 empty] | 0
2.2 |  |  | Grupa | Elementy uzupełniające: zasilanie, sterowanie, oprogramowanie
2.2.1 |  |  | Element | Przebudowa / rozbudowa pętli sterująco-monitorującej SSP
2.2.1.1 |  |  | KNNR 5/206/4 | Przewody kabelkowe o łącznym przekroju żył do 7.5 mm2 układane n.t. na podłożu innym niż betonowe Przewód HTKSekw 2x2x0,8mm2 | m | 480 |  | 1 |  | 0 |  |  |  | Norma: KNNR 5 0206-04, Kancelaria Prezesa Rady Ministrów 2001 ZUZIA: Instalacje elektryczne i sieci zewnętrzne (Załącznik nr 1 MRRiB 26.09.2000)
2.2.1.2 |  |  | KNR AL 1/113/1 | Moduł SSP 4wejścia / 4wyjścia | szt. | 16 |  | 1 |  | 0 |  |  |  | Norma: KNR AL-01 0113-01, ATHENASOFT wyd.I 2000
2.2.1.3 |  |  | KNR AL 1/114/2 | Obudowa modułu SSP | szt. | 16 |  | 1 |  | 0 |  |  |  | Norma: KNR AL-01 0114-02, ATHENASOFT wyd.I 2000
2.2.1.4 |  |  | # KNR AL 1/114/2 analogia | przeniesienie obudowy modułu SSP /przeniesienie moduły z przedsionków D1-D4 do szachtu wentylacyjnego/ | szt. | 14 |  | 1 |  | 0 |  |  |  | Norma: KNR AL-01 0114-02, ATHENASOFT wyd.I 2000
2.2.1.5 |  |  | KNR AL 1/601/3 | Przygotowanie i testowanie oprogramowania systemu alarmowego - do 75 kroków programowych (instrukcji) | system | 1 |  | 1 |  | 0 |  |  |  | Norma: KNR AL-01 0601-03, ATHENASOFT wyd.I 2000
2.2.1.6 |  |  | KNR AL 1/603/7 | Uruchomienie i pomiary linii dozorowych adresowych | lin. | 1 |  | 1 |  | 0 |  |  |  | Norma: KNR AL-01 0603-07, ATHENASOFT wyd.I 2000
RAZEM 2.2.1 Przebudowa / rozbudowa pętli sterująco-monitorującej SSP | [9 empty] | 0
2.2.2 |  |  | Element | Rozbudowa szaf elektrycznych
2.2.2.1 |  |  | # KNNR 5/407/4 (2) analogia | Zabudowa nowych zabezpieczeń w R.poż. Osprzęt modułowy w rozdzielnicach, rozłącznik w R.poż | szt | 23 |  | 1 |  | 0
2.2.2.2 |  |  | # KNNR 5/407/4 (2) analogia | Zabudowa nowych zabezpieczeń w Rozdzielnicy głownej Osprzęt modułowy w rozdzielnicach | szt | 1 |  | 1 |  | 0
2.2.2.3 |  |  | # KNNR 5/407/4 (2) analogia | Zabudowa nowych zabezpieczeń w Rozdzielnicy głownej Osprzęt modułowy w rozdzielnicach | szt | 3 |  | 1 |  | 0
RAZEM 2.2.2 Rozbudowa szaf elektrycznych | [9 empty] | 0
2.2.3 |  |  | Element | Trasy zbiorcze (koryta i drabiny wspólne dla projektowanych tras elektrycznych)
2.2.3.1 |  |  | KNNR 5/1105/2 | Drabinki kablowe - proste, narożne, przykręcane, redukcyjne o szerokości do 400 mm przykręcane do gotowych otworów Korytko kablowe E90 250 | m | 85 |  | 1 |  | 0 |  |  |  | Norma: KNNR 5 1105-02, Kancelaria Prezesa Rady Ministrów 2001 BIMES: Instalacje elektryczne i sieci zewnętrzne (Załącznik nr 1 MRRiB 26.09.2000)
2.2.3.2 |  |  | KNNR 5/1101/2 | Konstrukcje wsporcze przykręcane o masie do 1 kg - 2 mocowania Konstrukcja wsporcza do drabin E90 D250 (wspornik+mocowanie) | szt. | 85 |  | 1 |  | 0 |  |  |  | Norma: KNNR 5 1101-02, Kancelaria Prezesa Rady Ministrów 2001 BIMES: Instalacje elektryczne i sieci zewnętrzne (Załącznik nr 1 MRRiB 26.09.2000)
2.2.3.3 |  |  | # KNNR 5/1105/8 analogia | Korytka przykręcane do gotowych otworów Korytko kablowe E90 250 | m | 31 |  | 1 |  | 0 |  |  |  | Norma: KNNR 5 1105-08, Kancelaria Prezesa Rady Ministrów 2001 BIMES: Instalacje elektryczne i sieci zewnętrzne (Załącznik nr 1 MRRiB 26.09.2000)
2.2.3.4 |  |  | KNNR 5/1101/2 | Konstrukcje wsporcze przykręcane o masie do 1 kg - 2 mocowania Konstrukcja wsporcza do koryt E90 250 (wspornik+mocowanie) | szt. | 31 |  | 1 |  | 0 |  |  |  | Norma: KNNR 5 1101-02, Kancelaria Prezesa Rady Ministrów 2001 BIMES: Instalacje elektryczne i sieci zewnętrzne (Załącznik nr 1 MRRiB 26.09.2000)
2.2.3.5 |  |  | KNNR 5/1201/3 | Osadzenie w podłożu kołków metalowych kotwiących M6 | szt. | 928 |  | 1 |  | 0 |  |  |  | Norma: KNNR 5 1201-03, Kancelaria Prezesa Rady Ministrów 2001 ZUZIA: Instalacje elektryczne i sieci zewnętrzne (Załącznik nr 1 MRRiB 26.09.2000)
RAZEM 2.2.3 Trasy zbiorcze (koryta i drabiny wspólne dla projektowanych tras elektrycznych) | [9 empty] | 0
2.2.4 |  |  | Element | Zasilanie klap p.poż
2.2.4.1 |  |  | KNR 1312/102/1 | Wiercenie otworów w konstrukcjach betonowych i żelbetowych (Fi do 5 cm), głębokości do 25 cm | szt | 80 |  | 1 |  | 0
2.2.4.2 |  |  | KNR 1312/102/2 | Wiercenie otworów w konstrukcjach betonowych i żelbetowych (Fi do 5 cm), dodatek za każde następne 5 cm głębokości | szt | 80 |  | 1 |  | 0
2.2.4.3 |  |  | # KNR AL 1/112/2 analogia | Zasilacz buforowy 6A 24V | szt. | 6 |  | 1 |  | 0 |  |  |  | Norma: KNR AL-01 0112-02, ATHENASOFT wyd.I 2000
2.2.4.4 |  |  | # KNR AL 1/112/2 analogia | Zasilacz buforowy 1A 24V | szt. | 1 |  | 1 |  | 0 |  |  |  | Norma: KNR AL-01 0112-02, ATHENASOFT wyd.I 2000
2.2.4.5 |  |  | # KNNR 5/206/4 analogia | Przewody kabelkowe o łącznym przekroju żył do 7.5 mm2 układane n.t. na podłożu innym niż betonowe ( R.poż. > zasilacz awaryjny na p.-1) Przewód 3x1,5mm HDGs | m | 25 |  | 1 |  | 0 |  |  |  | Norma: KNNR 5 0206-04, Kancelaria Prezesa Rady Ministrów 2001 ZUZIA: Instalacje elektryczne i sieci zewnętrzne (Załącznik nr 1 MRRiB 26.09.2000)
2.2.4.6 |  |  | # KNNR 5/206/4 analogia | Przewody kabelkowe o łącznym przekroju żył do 7.5 mm2 układane n.t. na podłożu innym niż betonowe ( zasilacz awaryjny > elektrotrzymacz ścienny/podłogowy) Przewód 3x2,5mm HDGs | m | 129 |  | 1 |  | 0 |  |  |  | Norma: KNNR 5 0206-04, Kancelaria Prezesa Rady Ministrów 2001 ZUZIA: Instalacje elektryczne i sieci zewnętrzne (Załącznik nr 1 MRRiB 26.09.2000)
2.2.4.7 |  |  | # KNNR 5/206/4 analogia | Przewody kabelkowe o łącznym przekroju żył do 7.5 mm2 układane n.t. układane w gotowych korytkach i na drabinkach bez mocowania ( R.poż. > zasilacz awaryjny na p.+5 - +18) Przewód 3x2,5mm HDGs | m | 595 |  | 1 |  | 0 |  |  |  | Norma: KNNR 5 0206-04, Kancelaria Prezesa Rady Ministrów 2001 ZUZIA: Instalacje elektryczne i sieci zewnętrzne (Załącznik nr 1 MRRiB 26.09.2000)
2.2.4.8 |  |  | KNNR 5/1204/4 | Montaż końcówek kablowych przez zaciskanie - przekrój żył do 70 mm2 | szt. | 126 |  | 1 |  | 0 |  |  |  | Norma: KNNR 5 1204-04, Kancelaria Prezesa Rady Ministrów 2001 ZUZIA: Instalacje elektryczne i sieci zewnętrzne (Załącznik nr 1 MRRiB 26.09.2000)
2.2.4.9 |  |  | KNNR 5/1203/6 | Podłączenie przewodów pojedynczych o przekroju żyły do 70 mm2 pod zaciski lub bolce | szt.żył | 126 |  | 1 |  | 0 |  |  |  | Norma: KNNR 5 1203-06, Kancelaria Prezesa Rady Ministrów 2001 ZUZIA: Instalacje elektryczne i sieci zewnętrzne (Załącznik nr 1 MRRiB 26.09.2000)
RAZEM 2.2.4 Zasilanie klap p.poż | [9 empty] | 0
2.2.5 |  |  | Element | Zasilanie elektrotrzymaczy drzwiowych (okablowanie, zasilacze)
2.2.5.1 |  |  | # KNR AL 1/112/2 analogia | Zasilacz buforowy 6A 24V | szt. | 17 |  | 1 |  | 0 |  |  |  | Norma: KNR AL-01 0112-02, ATHENASOFT wyd.I 2000
2.2.5.2 |  |  | KNR 1312/102/1 | Wiercenie otworów w konstrukcjach betonowych i żelbetowych (Fi do 5 cm), głębokości do 25 cm | szt | 180 |  | 1 |  | 0
2.2.5.3 |  |  | KNR 1312/102/2 | Wiercenie otworów w konstrukcjach betonowych i żelbetowych (Fi do 5 cm), dodatek za każde następne 5 cm głębokości | szt | 180 |  | 1 |  | 0
2.2.5.4 |  |  | # KNNR 5/206/4 analogia | Przewody kabelkowe o łącznym przekroju żył do 7.5 mm2 układane n.t. na podłożu innym niż betonowe ( R.poż. > zasilacz awaryjny na p.+1) Przewód 3x1,5mm HDGs | m | 31 |  | 1 |  | 0 |  |  |  | Norma: KNNR 5 0206-04, Kancelaria Prezesa Rady Ministrów 2001 ZUZIA: Instalacje elektryczne i sieci zewnętrzne (Załącznik nr 1 MRRiB 26.09.2000)
2.2.5.5 |  |  | # KNNR 5/206/4 analogia | Przewody kabelkowe o łącznym przekroju żył do 7.5 mm2 układane n.t. układane w gotowych korytkach i na drabinkach bez mocowania ( R.poż. > zasilacz awaryjny na p.+1) Przewód 3x1,5mm HDGs | m | 10 |  | 1 |  | 0 |  |  |  | Norma: KNNR 5 0206-04, Kancelaria Prezesa Rady Ministrów 2001 ZUZIA: Instalacje elektryczne i sieci zewnętrzne (Załącznik nr 1 MRRiB 26.09.2000)
2.2.5.6 |  |  | # KNNR 5/206/4 analogia | Przewody kabelkowe o łącznym przekroju żył do 7.5 mm2 układane n.t. na podłożu innym niż betonowe ( R.poż. > zasilacz awaryjny na p.+5 - +18) Przewód 3x2,5mm HDGs | m | 217 |  | 1 |  | 0 |  |  |  | Norma: KNNR 5 0206-04, Kancelaria Prezesa Rady Ministrów 2001 ZUZIA: Instalacje elektryczne i sieci zewnętrzne (Załącznik nr 1 MRRiB 26.09.2000)
2.2.5.7 |  |  | # KNNR 5/206/4 analogia | Przewody kabelkowe o łącznym przekroju żył do 7.5 mm2 układane n.t. układane w gotowych korytkach i na drabinkach bez mocowania ( R.poż. > zasilacz awaryjny na p.+5 - +18) Przewód 3x2,5mm HDGs | m | 330 |  | 1 |  | 0 |  |  |  | Norma: KNNR 5 0206-04, Kancelaria Prezesa Rady Ministrów 2001 ZUZIA: Instalacje elektryczne i sieci zewnętrzne (Załącznik nr 1 MRRiB 26.09.2000)
2.2.5.8 |  |  | # KNNR 5/206/4 analogia | Przewody kabelkowe o łącznym przekroju żył do 7.5 mm2 układane n.t. na podłożu innym niż betonowe ( zasilacz awaryjny > elektrotrzymacz ścienny/podłogowy) Przewód 3x2,5mm HDGs | m | 1014 |  | 1 |  | 0 |  |  |  | Norma: KNNR 5 0206-04, Kancelaria Prezesa Rady Ministrów 2001 ZUZIA: Instalacje elektryczne i sieci zewnętrzne (Załącznik nr 1 MRRiB 26.09.2000)
2.2.5.9 |  |  | KNNR 5/1204/4 | Montaż końcówek kablowych przez zaciskanie - przekrój żył do 70 mm2 | szt. | 321 |  | 1 |  | 0 |  |  |  | Norma: KNNR 5 1204-04, Kancelaria Prezesa Rady Ministrów 2001 ZUZIA: Instalacje elektryczne i sieci zewnętrzne (Załącznik nr 1 MRRiB 26.09.2000)
2.2.5.10 |  |  | KNNR 5/1203/6 | Podłączenie przewodów pojedynczych o przekroju żyły do 70 mm2 pod zaciski lub bolce | szt.żył | 321 |  | 1 |  | 0 |  |  |  | Norma: KNNR 5 1203-06, Kancelaria Prezesa Rady Ministrów 2001 ZUZIA: Instalacje elektryczne i sieci zewnętrzne (Załącznik nr 1 MRRiB 26.09.2000)
RAZEM 2.2.5 Zasilanie elektrotrzymaczy drzwiowych (okablowanie, zasilacze) | [9 empty] | 0
2.2.6 |  |  | Element | Zasilanie napędów drzwiowych (okablowanie + zasilacze)
2.2.6.1 |  |  | # KNR AL 1/112/2 analogia | Zasilacz buforowy 6A 24V | szt. | 1 |  | 1 |  | 0 |  |  |  | Norma: KNR AL-01 0112-02, ATHENASOFT wyd.I 2000
2.2.6.2 |  |  | KNR 1312/102/1 | Wiercenie otworów w konstrukcjach betonowych i żelbetowych (Fi do 5 cm), głębokości do 25 cm | szt | 12 |  | 1 |  | 0
2.2.6.3 |  |  | KNR 1312/102/2 | Wiercenie otworów w konstrukcjach betonowych i żelbetowych (Fi do 5 cm), dodatek za każde następne 5 cm głębokości | szt | 12 |  | 1 |  | 0
2.2.6.4 |  |  | # KNNR 5/206/4 analogia | Przewody kabelkowe o łącznym przekroju żył do 7.5 mm2 układane n.t. na podłożu innym niż betonowe ( R.poż. > zasilacz awaryjny drzwi NP4) Przewód 3x1,5mm HDGs | m | 25 |  | 1 |  | 0 |  |  |  | Norma: KNNR 5 0206-04, Kancelaria Prezesa Rady Ministrów 2001 ZUZIA: Instalacje elektryczne i sieci zewnętrzne (Załącznik nr 1 MRRiB 26.09.2000)
2.2.6.5 |  |  | # KNNR 5/206/4 analogia | Przewody kabelkowe o łącznym przekroju żył do 7.5 mm2 układane n.t. na podłożu innym niż betonowe (zasilacz awaryjny > siłownik) Przewód 2x2,5mm HDGs | m | 8 |  | 1 |  | 0 |  |  |  | Norma: KNNR 5 0206-04, Kancelaria Prezesa Rady Ministrów 2001 ZUZIA: Instalacje elektryczne i sieci zewnętrzne (Załącznik nr 1 MRRiB 26.09.2000)
2.2.6.6 |  |  | KNNR 5/1204/4 | Montaż końcówek kablowych przez zaciskanie - przekrój żył do 70 mm2 | szt. | 15 |  | 1 |  | 0 |  |  |  | Norma: KNNR 5 1204-04, Kancelaria Prezesa Rady Ministrów 2001 ZUZIA: Instalacje elektryczne i sieci zewnętrzne (Załącznik nr 1 MRRiB 26.09.2000)
2.2.6.7 |  |  | KNNR 5/1203/6 | Podłączenie przewodów pojedynczych o przekroju żyły do 70 mm2 pod zaciski lub bolce | szt.żył | 15 |  | 1 |  | 0 |  |  |  | Norma: KNNR 5 1203-06, Kancelaria Prezesa Rady Ministrów 2001 ZUZIA: Instalacje elektryczne i sieci zewnętrzne (Załącznik nr 1 MRRiB 26.09.2000)
RAZEM 2.2.6 Zasilanie napędów drzwiowych (okablowanie + zasilacze) | [9 empty] | 0
2.2.7 |  |  | Element | Zasilanie napędów okiennych (okablowanie + zasilacze)
2.2.7.1 |  |  | # KNR AL 1/112/2 analogia | Zasilacz buforowy 6A 24V | szt. | 4 |  | 1 |  | 0 |  |  |  | Norma: KNR AL-01 0112-02, ATHENASOFT wyd.I 2000
2.2.7.2 |  |  | KNR 1312/102/1 | Wiercenie otworów w konstrukcjach betonowych i żelbetowych (Fi do 5 cm), głębokości do 25 cm | szt | 48 |  | 1 |  | 0
2.2.7.3 |  |  | KNR 1312/102/2 | Wiercenie otworów w konstrukcjach betonowych i żelbetowych (Fi do 5 cm), dodatek za każde następne 5 cm głębokości | szt | 48 |  | 1 |  | 0
2.2.7.4 |  |  | # KNNR 5/206/4 analogia | Przewody kabelkowe o łącznym przekroju żył do 7.5 mm2 układane n.t. układane w gotowych korytkach i na drabinkach bez mocowania ( R.poż. > zasilacz awaryjny okna p.2, 3) Przewód 3x1,5mm HDGs | m | 130 |  | 1 |  | 0 |  |  |  | Norma: KNNR 5 0206-04, Kancelaria Prezesa Rady Ministrów 2001 ZUZIA: Instalacje elektryczne i sieci zewnętrzne (Załącznik nr 1 MRRiB 26.09.2000)
2.2.7.5 |  |  | # KNNR 5/206/4 analogia | Przewody kabelkowe o łącznym przekroju żył do 7.5 mm2 układane n.t. na podłożu innym niż betonowe ( R.poż. > zasilacz awaryjny okna p.2, 3) Przewód 3x1,5mm HDGs | m | 240 |  | 1 |  | 0 |  |  |  | Norma: KNNR 5 0206-04, Kancelaria Prezesa Rady Ministrów 2001 ZUZIA: Instalacje elektryczne i sieci zewnętrzne (Załącznik nr 1 MRRiB 26.09.2000)
2.2.7.6 |  |  | # KNNR 5/206/4 analogia | Przewody kabelkowe o łącznym przekroju żył do 7.5 mm2 układane n.t. na podłożu innym niż betonowe (zasilacz awaryjny > siłownik okna na p 2, 3) Przewód 2x2,5mm HDGs | m | 20 |  | 1 |  | 0 |  |  |  | Norma: KNNR 5 0206-04, Kancelaria Prezesa Rady Ministrów 2001 ZUZIA: Instalacje elektryczne i sieci zewnętrzne (Załącznik nr 1 MRRiB 26.09.2000)
2.2.7.7 |  |  | KNNR 5/1204/4 | Montaż końcówek kablowych przez zaciskanie - przekrój żył do 70 mm2 | szt. | 48 |  | 1 |  | 0 |  |  |  | Norma: KNNR 5 1204-04, Kancelaria Prezesa Rady Ministrów 2001 ZUZIA: Instalacje elektryczne i sieci zewnętrzne (Załącznik nr 1 MRRiB 26.09.2000)
2.2.7.8 |  |  | KNNR 5/1203/6 | Podłączenie przewodów pojedynczych o przekroju żyły do 70 mm2 pod zaciski lub bolce | szt.żył | 48 |  | 1 |  | 0 |  |  |  | Norma: KNNR 5 1203-06, Kancelaria Prezesa Rady Ministrów 2001 ZUZIA: Instalacje elektryczne i sieci zewnętrzne (Załącznik nr 1 MRRiB 26.09.2000)
RAZEM 2.2.7 Zasilanie napędów okiennych (okablowanie + zasilacze) | [9 empty] | 0
2.2.8 |  |  | Element | Zasilanie czujników ciśnienia w przesionkach p.poż klatki A (okablowanie + zasilacze)
2.2.8.1 |  |  | # KNR AL 1/112/2 analogia | Zasilacz buforowy 3A 24V | szt. | 4 |  | 1 |  | 0 |  |  |  | Norma: KNR AL-01 0112-02, ATHENASOFT wyd.I 2000
2.2.8.2 |  |  | KNR 1312/102/1 | Wiercenie otworów w konstrukcjach betonowych i żelbetowych (Fi do 5 cm), głębokości do 25 cm | szt | 96 |  | 1 |  | 0
2.2.8.3 |  |  | KNR 1312/102/2 | Wiercenie otworów w konstrukcjach betonowych i żelbetowych (Fi do 5 cm), dodatek za każde następne 5 cm głębokości | szt | 96 |  | 1 |  | 0
2.2.8.4 |  |  | # KNNR 5/206/4 analogia | Przewody kabelkowe o łącznym przekroju żył do 7.5 mm2 układane n.t. na podłożu innym niż betonowe ( R.poż. > zasilacz awaryjny czujników) Przewód 3x1,5mm HDGs | m | 210 |  | 1 |  | 0 |  |  |  | Norma: KNNR 5 0206-04, Kancelaria Prezesa Rady Ministrów 2001 ZUZIA: Instalacje elektryczne i sieci zewnętrzne (Załącznik nr 1 MRRiB 26.09.2000)
2.2.8.5 |  |  | # KNNR 5/206/4 analogia | Przewody kabelkowe o łącznym przekroju żył do 7.5 mm2 układane n.t. na podłożu innym niż betonowe ( R.poż. > zasilacz awaryjny czujników) Przewód 3x2,5mm HDGs | m | 20 |  | 1 |  | 0 |  |  |  | Norma: KNNR 5 0206-04, Kancelaria Prezesa Rady Ministrów 2001 ZUZIA: Instalacje elektryczne i sieci zewnętrzne (Załącznik nr 1 MRRiB 26.09.2000)
2.2.8.6 |  |  | # KNNR 5/206/4 analogia | Przewody kabelkowe o łącznym przekroju żył do 7.5 mm2 układane n.t. układane w gotowych korytkach i na drabinkach bez mocowania ( R.poż. > zasilacz awaryjny czujników) Przewód 3x2,5mm HDGs | m | 305 |  | 1 |  | 0 |  |  |  | Norma: KNNR 5 0206-04, Kancelaria Prezesa Rady Ministrów 2001 ZUZIA: Instalacje elektryczne i sieci zewnętrzne (Załącznik nr 1 MRRiB 26.09.2000)
2.2.8.7 |  |  | KNNR 5/1204/4 | Montaż końcówek kablowych przez zaciskanie - przekrój żył do 70 mm2 | szt. | 144 |  | 1 |  | 0 |  |  |  | Norma: KNNR 5 1204-04, Kancelaria Prezesa Rady Ministrów 2001 ZUZIA: Instalacje elektryczne i sieci zewnętrzne (Załącznik nr 1 MRRiB 26.09.2000)
2.2.8.8 |  |  | KNNR 5/1203/6 | Podłączenie przewodów pojedynczych o przekroju żyły do 70 mm2 pod zaciski lub bolce | szt.żył | 144 |  | 1 |  | 0 |  |  |  | Norma: KNNR 5 1203-06, Kancelaria Prezesa Rady Ministrów 2001 ZUZIA: Instalacje elektryczne i sieci zewnętrzne (Załącznik nr 1 MRRiB 26.09.2000)
RAZEM 2.2.8 Zasilanie czujników ciśnienia w przesionkach p.poż klatki A (okablowanie + zasilacze) | [9 empty] | 0
2.2.9 |  |  | Element | Zasilanie O1 (5x NHXH FE180/E90 1x70)
K.25 |  |  | Komentarz | Lokalizacja urządzenia na dachu części wyskiej. Planowana trasa zasilania: od zapasu przeowdu zasilającego na piętrze 20 do urządzenia na dachu części wysokiej. Trasy kablowe certyfikowane jako zestaw E90, przystosowane do montażu zewnętrznego.
2.2.9.1 |  |  | KNNR 5/1105/8 | Korytka o szerokości do 200 mm przykręcane do gotowych otworów (trasa zewnętrzna przewodów E90) Korytko kablowe o podwyższonej odporności ogniowej 300/60 E-90 | m | 18 |  | 2 |  | 0 |  |  |  | Norma: KNNR 5 1105-08, Kancelaria Prezesa Rady Ministrów 2001 ZUZIA: Instalacje elektryczne i sieci zewnętrzne (Załącznik nr 1 MRRiB 26.09.2000)
2.2.9.2 |  |  | KNNR 5/1101/2 | Konstrukcje wsporcze przykręcane o masie do 1 kg - 2 mocowania Konstrukcja wsporcza do drabin E90 D300 (wspornik+mocowanie) | szt. | 12 |  | 1 |  | 0 |  |  |  | Norma: KNNR 5 1101-02, Kancelaria Prezesa Rady Ministrów 2001 ZUZIA: Instalacje elektryczne i sieci zewnętrzne (Załącznik nr 1 MRRiB 26.09.2000)
2.2.9.3 |  |  | KNNR 5/1201/3 | Osadzenie w podłożu kołków metalowych kotwiących M6 | szt. | 24 |  | 1 |  | 0 |  |  |  | Norma: KNNR 5 1201-03, Kancelaria Prezesa Rady Ministrów 2001 ZUZIA: Instalacje elektryczne i sieci zewnętrzne (Załącznik nr 1 MRRiB 26.09.2000)
2.2.9.4 |  |  | # KNNR 5/716/3 analogia | Układanie kabli o masie do 1.5 kg/m w korytach i kanałach elektroinstalacyjnych (przewód istniejący) | m | 25 |  | 5 |  | 0 |  |  |  | Norma: KNNR 5 0716-03, Kancelaria Prezesa Rady Ministrów 2001 ZUZIA: Instalacje elektryczne i sieci zewnętrzne (Załącznik nr 1 MRRiB 26.09.2000)
2.2.9.5 |  |  | KNNR 5/1204/4 | Montaż końcówek kablowych przez zaciskanie - przekrój żył do 70 mm2 | szt. | 10 |  | 1 |  | 0 |  |  |  | Norma: KNNR 5 1204-04, Kancelaria Prezesa Rady Ministrów 2001 ZUZIA: Instalacje elektryczne i sieci zewnętrzne (Załącznik nr 1 MRRiB 26.09.2000)
2.2.9.6 |  |  | KNNR 5/1203/6 | Podłączenie przewodów pojedynczych o przekroju żyły do 70 mm2 pod zaciski lub bolce | szt.żył | 10 |  | 1 |  | 0 |  |  |  | Norma: KNNR 5 1203-06, Kancelaria Prezesa Rady Ministrów 2001 ZUZIA: Instalacje elektryczne i sieci zewnętrzne (Załącznik nr 1 MRRiB 26.09.2000)
2.2.9.7 |  |  | # Kalkulacja własna | prace budowlane dodatkowe związane prowadzeniem tras instalacji elektrycznych | kpl | 1 |  | 1 |  | 0
RAZEM 2.2.9 Zasilanie O1 (5x NHXH FE180/E90 1x70) | [9 empty] | 0
2.2.10 |  |  | Element | Zasilanie p.poż NP4 NHXH FE180/E90 5x25
2.2.10.1 |  |  | KNNR 5/1105/8 | Korytka o szerokości do 200 mm przykręcane do gotowych otworów Korytko kablowe o podwyższonej odporności ogniowej 300/60 E-90 | m | 25 |  | 2 |  | 0 |  |  |  | Norma: KNNR 5 1105-08, Kancelaria Prezesa Rady Ministrów 2001 ZUZIA: Instalacje elektryczne i sieci zewnętrzne (Załącznik nr 1 MRRiB 26.09.2000)
2.2.10.2 |  |  | KNNR 5/1101/2 | Konstrukcje wsporcze przykręcane o masie do 1 kg - 2 mocowania Konstrukcja wsporcza do drabin E90 D300 (wspornik+mocowanie) | szt. | 16.67 |  | 1 |  | 0 |  |  |  | Norma: KNNR 5 1101-02, Kancelaria Prezesa Rady Ministrów 2001 ZUZIA: Instalacje elektryczne i sieci zewnętrzne (Załącznik nr 1 MRRiB 26.09.2000)
2.2.10.3 |  |  | KNNR 5/1201/3 | Osadzenie w podłożu kołków metalowych kotwiących M6 | szt. | 133.36 |  | 1 |  | 0 |  |  |  | Norma: KNNR 5 1201-03, Kancelaria Prezesa Rady Ministrów 2001 ZUZIA: Instalacje elektryczne i sieci zewnętrzne (Załącznik nr 1 MRRiB 26.09.2000)
2.2.10.4 |  |  | KNNR 5/716/3 | Układanie kabli o masie do 1.5 kg/m w korytach i kanałach elektroinstalacyjnych Rpoż>urządzenia napowietrzające NP4 Przewód kabelkowy NHXH FE180/E90 5x25mm2 | m | 25 |  | 1 |  | 0 |  |  |  | Norma: KNNR 5 0716-03, Kancelaria Prezesa Rady Ministrów 2001 ZUZIA: Instalacje elektryczne i sieci zewnętrzne (Załącznik nr 1 MRRiB 26.09.2000)
2.2.10.5 |  |  | KNNR 5/1204/4 | Montaż końcówek kablowych przez zaciskanie - przekrój żył do 70 mm2 | szt. | 10 |  | 1 |  | 0 |  |  |  | Norma: KNNR 5 1204-04, Kancelaria Prezesa Rady Ministrów 2001 ZUZIA: Instalacje elektryczne i sieci zewnętrzne (Załącznik nr 1 MRRiB 26.09.2000)
2.2.10.6 |  |  | KNNR 5/1203/6 | Podłączenie przewodów pojedynczych o przekroju żyły do 70 mm2 pod zaciski lub bolce | szt.żył | 10 |  | 1 |  | 0 |  |  |  | Norma: KNNR 5 1203-06, Kancelaria Prezesa Rady Ministrów 2001 ZUZIA: Instalacje elektryczne i sieci zewnętrzne (Załącznik nr 1 MRRiB 26.09.2000)
RAZEM 2.2.10 Zasilanie p.poż NP4 NHXH FE180/E90 5x25 | [9 empty] | 0
2.2.11 |  |  | Element | elementy kontrolne i sterowanie systemów różnicowania ciśnienia
2.2.11.1 |  |  | # KNNR 5/209/3 analogia | Trasa kablowa rozbudowa pętli sterujacej systemami róznicowania ciśnienia, okalblowanie wraz z montażem oraz systemem mocowań (sterowanie czujników różnicowania ciśnienia przedsionki przeciwpożarowe części wysokiej) przewód HTKSH FE180/PH90 ekw 2x2x0,8 | m | 150 |  | 1 |  | 0 |  |  |  | Norma: KNNR 5 0209-03, Kancelaria Prezesa Rady Ministrów 2001 ZUZIA: Instalacje elektryczne i sieci zewnętrzne (Załącznik nr 1 MRRiB 26.09.2000)
2.2.11.2 |  |  | # KNNR 5/405/6 analogia | Przetwornik różnicy ciśnień do zestawu różnicy ciśnień+ zestaw rurek impulsowych+elemnty montażowe | szt. | 20 |  | 1 |  | 0 |  |  |  | Norma: KNNR 5 0405-06, Kancelaria Prezesa Rady Ministrów 2001 ZUZIA: Instalacje elektryczne i sieci zewnętrzne (Załącznik nr 1 MRRiB 26.09.2000)
RAZEM 2.2.11 elementy kontrolne i sterowanie systemów różnicowania ciśnienia | [9 empty] | 0
2.2.12 |  |  | Element | oprogramowanie, uruchomienie, dokumentacja
2.2.12.1 |  |  | # Kalkulacja indywidualna | Dokumentacja powykonawcza etapu 2b B | kpl | 1 |  | 1 |  | 0
2.2.12.2 |  |  | # Kalkulacja indywidualna | Aktualizacja systemu SSP | kpl | 1 |  | 1 |  | 0
2.2.12.3 |  |  | # Kalkulacja indywidualna | Aktulalizacja i konfiguracja istniejącego systemu wentylacji pożarowej | szt | 1 |  | 1 |  | 0
RAZEM 2.2.12 oprogramowanie, uruchomienie, dokumentacja | [9 empty] | 0
RAZEM 2.2 Elementy uzupełniające: zasilanie, sterowanie, oprogramowanie | [9 empty] | 0
RAZEM 2 System wentylacji bytowo-oddymiającej oraz odzysk ciepła, elementy uzupełniające | [9 empty] | 0