## KARTA TYTUŁOWA
FORMULARZ OFERTOWY
Projekt dostosowania budynku Collegium Altum Do obowiązujących przepisów przeciwpożarowych ETAP 2b. Kompleksowa modernizacja energetyczna budynku Collegium Altum Uniwersytetu Ekonomicznego w Poznaniu
Obiekt lub rodzaj robót: | Budynek Collegium Altum Uniwesystetu Ekonomicznego w Poznaniu
Lokalizacja: | Poznań, ul. Powstańców Wielkopolskich 16, działka nr 17/1
Inwestor: | Uniwersytet Ekonomiczny w Poznaniu al. Niepodległości 10, 61-875 Poznań
Jednostka opracowująca: | ATTIK PROJEKTOWANIE I NADZÓR INWESTYCJI Mariusz Sobczak 56-300 Milicz, Postolin 21a info@attik.pl
Data opracowania: | 2018-10-12
Autor opracowania: | mgr inż.arch. Mariusz Sobczak

## ZBIORCZE ZESTAWIENIE KOSZTÓW
Projekt dostosowania budynku Collegium Altum Do obowiązujących przepisów przeciwpożarowych ETAP 2b. Kompleksowa modernizacja energetyczna budynku Collegium Altum Uniwersytetu Ekonomicznego w Poznaniu
Wykonawca:
Data: |  | 2018-10-12
Lp | Kod branży | Oznaczenie arkusza | Nazwa elementu | Wartość | Oszczędności netto | Oszczędności netto | Komentarz | Wskaźnik techniczno-ekonomiczny | Powierzchnia obiektu | Jednostka | Udział
1 | 2 | 3 | 4 | 5 | 6 | 7 | 8 | 9 | 10 | 11 | 12
1 |  | Kosztorys | Projekt dostosowania budynku Collegium Altum Do obowiązujących przepisów przeciwpożarowych ETAP 2b. Kompleksowa modernizacja energetyczna budynku Collegium Altum Uniwersytetu Ekonomicznego w Poznaniu | 0 |  |  |  | 0 | 1
2 |  | Rozdział 1 | PRACE OGÓLNOBUDOWLANE | 0 |  |  |  | 0 | 1
3 |  | GRUPA 1.1 | Prace budowlane związane z przebudowami pod montaż elementów intalacji bytowo-oddymiającej oraz prace powiązane | 0
4 |  | ELEMENT 1.1.1 | Szyb wentylacyjny częsci wysokiej- prace związne z dostosowaniem do projektowanych instalacji | 0
5 |  | ELEMENT 1.1.2 | dach części wysokiej | 0
6 |  | ELEMENT 1.1.3 | piętro 20 (pomieszczenia techniczne) | 0
7 |  | ELEMENT 1.1.4 | piętro 17 | 0
8 |  | ELEMENT 1.1.5 | piętro 16 | 0
9 |  | ELEMENT 1.1.6 | piętro 15 | 0
10 |  | ELEMENT 1.1.7 | piętro 14 | 0
11 |  | ELEMENT 1.1.8 | piętro 13 | 0
12 |  | ELEMENT 1.1.9 | piętro 12 | 0
13 |  | ELEMENT 1.1.10 | piętro 11 | 0
14 |  | ELEMENT 1.1.11 | piętro 10 | 0
15 |  | ELEMENT 1.1.12 | piętro 9 | 0
16 |  | ELEMENT 1.1.13 | piętro 8 | 0
17 |  | ELEMENT 1.1.14 | piętro 7 | 0
18 |  | ELEMENT 1.1.15 | piętro 6 | 0
19 |  | ELEMENT 1.1.16 | piętro 5 | 0
20 |  | ELEMENT 1.1.17 | kondygnacja -1 piwnica | 0
21 |  | GRUPA 1.2 | Stolarka drzwiowa i okienna | 0
22 |  | ELEMENT 1.2.1 | Montaż kratek wentylacyjnych prefabrykowanyh w drzwiach istniejącyh | 0
23 |  | ELEMENT 1.2.2 | OP1 | 0
24 |  | Rozdział 2 | System wentylacji bytowo-oddymiającej oraz odzysk ciepła, elementy uzupełniające | 0 |  |  |  | 0 | 1
25 |  | ELEMENT 2.1 | Instlacja odzysku glikolowego | 0
26 |  | GRUPA 2.2 | Dostaw i montaż systemów wentylacji bytowo-oddymiającej | 0
27 |  | ELEMENT 2.2.1 | SYSTEM N10 (napowietrzenie przedsionków części wysokiej, nawiew bytowy) | 0
28 |  | ELEMENT 2.2.2 | SYSTEM W10 (wyciąg bytowy korytarze część wysoka) | 0
29 |  | ELEMENT 2.2.3 | SYSTEM N9 (napowietrzenie wentylacja bytowa księgozbioru pietra 2, 3, 4- przebudowa ) | 0
30 |  | ELEMENT 2.2.4 | SYSTEM W9 (wyciąg wentylacja bytowa księgozbioru piętra 2, 3, 4 - przebudowa) | 0
31 |  | ELEMENT 2.2.5 | SYSTEM NAPOWIETRZANIA NP4 (wentylacja bytowo-pożarowa: przedsionek klatki A + bytowa dla kondygnacji od 5 do 18) | 0
32 |  | ELEMENT 2.2.6 | SYSTEM O1 (wyciąg wentylacji pożarowej części wysokiej, wentylator oddymiający na dachu części wysokiej) | 0
33 |  | GRUPA 2.3 | Elementy uzupełniające: zasilanie, sterowanie, oprogramowanie | 0
34 |  | ELEMENT 2.3.1 | Zasilanie W10.1, W10.2, W10.3, N10 | 0
35 |  | ELEMENT 2.3.2 | oprogramowanie, uruchomienie, dokumentacja | 0
Dane wyjściowe
1

## 1 PRACE OGÓLNOBUDOWLANE
PRACE OGÓLNOBUDOWLANE
Wykonawca:
Data:
Lp | Odniesienie do dokumentacji przetargowej | Kod indywidualny | Podstawa | Opis robót | Jednostka | Szacowany obmiar projektanta | Obmiar zweryfikowany przez wykonawcę | Krotność | Cena jednostkowa netto | Wartość | Przykładowi producenci referencyjni | Uwagi oferenta | Kod branży | Notatka
1 | 2 | 3 | 4 | 5 | 6 | 7 | 8 | 9 | 10 | 11 | 12 | 13 | 14 | 15
1 |  |  | Rozdział | PRACE OGÓLNOBUDOWLANE
1.1 |  |  | Grupa | Prace budowlane związane z przebudowami pod montaż elementów intalacji bytowo-oddymiającej oraz prace powiązane
1.1.1 |  |  | Element | Szyb wentylacyjny częsci wysokiej- prace związne z dostosowaniem do projektowanych instalacji
K.2 |  |  | Komentarz | Uwaga prace budowlano-instalacyjno-rozbiórkowe prowadzone w szachcie instlacyjnych wiążą się z opracowaniem szczegółowego planu pracy obejmującym wszystkie kondygnacje szachtu. Przed przystąpieniem do pracy plan należy uzgodnić z inwestorem / inspektorem nadzoru. Przed przystąpieniem do prac i wyceny należy zapoznać się ze stanem faktycznym szachtu wentylacyjnego.
1.1.1.1 |  |  | AT 17/104/6 | Cięcie piłą diamentową betonu zbrojonego o grubości do 40·cm, cięcie gr. powyżej 15·cm, stropy /wycinanie belki podłużnej w stropie szybu/ | m2 | 14.08 |  | 1 |  | 0
1.1.1.2 |  |  | # KNR 402/9901/3 analogia | (Zeszyt 2/98) Demontaż przewodów wentylacyjnych z blachy stalowej o przekroju prostokątnym lub okrągłym, obwód do 4400·mm (likwidacja pionu N10) | m | 30 |  | 1 |  | 0
1.1.1.3 |  |  | # KNR 402/9901/3 analogia | (Zeszyt 2/98) Demontaż przewodów wentylacyjnych z blachy stalowej o przekroju prostokątnym lub okrągłym, obwód do 4400·mm (likwidacja pionu N11) | m | 42 |  | 1 |  | 0
1.1.1.4 |  |  | # KNR 402/9901/3 analogia | (Zeszyt 2/98) Demontaż przewodów wentylacyjnych z blachy stalowej o przekroju prostokątnym lub okrągłym, obwód do 4400·mm (likwidacja pionu N12) | m | 52 |  | 1 |  | 0
1.1.1.5 |  |  | # KNR 402/9901/3 analogia | (Zeszyt 2/98) Demontaż przewodów wentylacyjnych z blachy stalowej o przekroju prostokątnym lub okrągłym, obwód do 4400·mm (likwidacja pionu N13) | m | 60 |  | 1 |  | 0
1.1.1.6 |  |  | # KNR 402/9901/3 analogia | (Zeszyt 2/98) Demontaż przewodów wentylacyjnych z blachy stalowej o przekroju prostokątnym lub okrągłym, obwód do 4400·mm (likwidacja pionu N14) | m | 71 |  | 1 |  | 0
1.1.1.7 |  |  | # KNR 402/9901/3 analogia | (Zeszyt 2/98) Demontaż przewodów wentylacyjnych z blachy stalowej o przekroju prostokątnym lub okrągłym, obwód do 4400·mm (likwidacja pionu W10) | m | 47 |  | 1 |  | 0
1.1.1.8 |  |  | # KNR 402/9901/3 analogia | (Zeszyt 2/98) Demontaż przewodów wentylacyjnych z blachy stalowej o przekroju prostokątnym lub okrągłym, obwód do 4400·mm (likwidacja pionu W11) | m | 40 |  | 1 |  | 0
1.1.1.9 |  |  | # KNR 402/9901/3 analogia | (Zeszyt 2/98) Demontaż przewodów wentylacyjnych z blachy stalowej o przekroju prostokątnym lub okrągłym, obwód do 4400·mm (likwidacja pionu W12) | m | 30 |  | 1 |  | 0
1.1.1.10 |  |  | # KNR 402/9901/3 analogia | (Zeszyt 2/98) Demontaż przewodów wentylacyjnych z blachy stalowej o przekroju prostokątnym lub okrągłym, obwód do 4400·mm (likwidacja pionu W13) | m | 21 |  | 1 |  | 0
1.1.1.11 |  |  | # KNR 402/9901/3 analogia | (Zeszyt 2/98) Demontaż przewodów wentylacyjnych z blachy stalowej o przekroju prostokątnym lub okrągłym, obwód do 4400·mm (likwidacja pionu W14) | m | 16 |  | 1 |  | 0
1.1.1.12 |  |  | KNR 401/106/4 | Usunięcie z budynku materiału z rozbiórki | m3 | 196.54 |  | 1 |  | 0 |  |  |  | Norma: KNR 4-01 0106-04, ORGBUD wyd.I 1988,biuletyny do 9 1996 ZUZIA: Roboty remontowe budowlane
1.1.1.13 |  |  | # Kalkulacja własna | roboty związane z przełożeniem lub czasowym demontażem elementów instalacji elektrycznych szybie instalacyjnym- sieć zasilania p.poż (wiązka przewodów) wraz z systemami mocowania | mb | 20 |  | 1 |  | 0
1.1.1.14 |  |  | # Kalkulacja własna | Przebudowa odcinków kanalizacji sanitarnej PCV | mb | 35 |  | 1 |  | 0
1.1.1.15 |  |  | # Kalkulacja własna | Przebudowa odcinków centralnego ogrzewania ( przewody stalowe w otulinie na piętrze +4,5) | mb | 44 |  | 1 |  | 0
1.1.1.16 |  |  | KNR 34/101/19 | Izolacja rurociągów otulinami jednowarstwowymi, izolacja 30·mm, rurociąg Fi 28-48·mm /izolacja przewodów CO/ | m | 44 |  | 1 |  | 0
1.1.1.17 |  |  | # Kalkulacja indywidualna | zaślepienie otworów w stropie / otwory podemontowanych kanałach wentylacyjnych/ | m2 | 22 |  | 1 |  | 0
1.1.1.18 |  |  | # Kalkulacja indywidualna | zaślepienie otworów w stropie z blachy ryflowanej | m2 | 20.79 |  | 1 |  | 0
1.1.1.19 |  |  | KNNR 8/306/5 | Demontaż rurociągu stalowego o połączeniach gwintowanych, Fi·50·mm / wyłączone z eksploatacji piony CO od piętra 5 do 20/ | m | 116 |  | 1 |  | 0
1.1.1.20 |  |  | # KSNR 3/303/1 analogia | Przebicia w ścianach z cegły na zaprawie wapiennej i cementowo-wapiennej /otwory w ścianie szachtu na piętrze +4, +20 pod montaż kanałów wentylacyjnych/ Robotnicy | m3 | 0.53 |  | 1 |  | 0 |  |  |  | Norma: KSNR 3 0303-01, WACETOB 1995, biuletyny do 9 1996 ZUZIA: Roboty remontowe ogólnobudowlane
1.1.1.21 |  |  | KNNRW 3/602/1 | Uzupełnienie tynków zwykłych wewnętrznych kategorii II, podłoże z cegły, pustaków ceramicznych, gazo i pianobetonu, tynki z zaprawy cementowo-wapiennej, na ścianach płaskich i słupach prostokątnych, powierzchnia otynkowana do 1·m2 | m2 | 4.42 |  | 1 |  | 0
1.1.1.22 |  |  | KNNRW 5/1209/1 (5) | Przebijanie otworów w ścianach lub stropach, w gazobetonie, długość przebicia do 15 cm, Fi 100 mm /przepust montażowy w ścianie działowej dla belki wzmocnienia stropu/ | otwór | 112 |  | 1 |  | 0
1.1.1.23 |  |  | KNNRW 9/1104/3 | Wiercenie otworów w elementach z betonu żwirowego i żelbetu o grubości do 40·cm, do Fi·92·mm /przepust montażowy w ścianie trzonu dla belki wzmocnienia stropu/ | szt | 147 |  | 1 |  | 0
1.1.1.24 |  |  | # KNKRB 3/405/2 analogia | Uzupełnienie konstrukcji betonowych beton b-15 i wyższe /zaślepienie przepustu montażego w ścianie szachtu/ | m3 | 0.27 |  | 1 |  | 0
1.1.1.25 |  |  | # KNRW 401/303/2 (1) analogia | Uzupełnienie ścianek z cegieł lub zamurowanie otworów, na zaprawie cementowo-wapiennej, grubości 1/2 cegły /zamurowanie przepustó montażowych w ścianach działowych/ | m2 | 2.38 |  | 1 |  | 0
1.1.1.26 |  |  | # KNR 202/126/5 analogia | Wzmocnienie stropu w szachcie wentylacyjnym /zestaw dla stropów / | kpl | 22 |  | 1 |  | 0 |  |  |  | Norma: KNR 2-02 0126-05, ORGBUD wyd. spec. 1998 ZUZIA: Konstrukcje budowlane
1.1.1.27 |  |  | # KNR 24/2014/1 (3) analogia | obudowa konstrukcji stalowej do klasy R120 /profile zamknięte stalowe - wzmocnienia stropu szachtu/ A | m2 | 69.84 |  | 1 |  | 0
RAZEM 1.1.1 Szyb wentylacyjny częsci wysokiej- prace związne z dostosowaniem do projektowanych instalacji | [9 empty] | 0
1.1.2 |  |  | Element | dach części wysokiej
1.1.2.1 |  |  | KNR 401/1304/3 | Spawanie i cięcie stali, pręty okrągłe do kształtowników lub płaskowników A | m | 16.8 |  | 1 |  | 0
1.1.2.2 |  |  | # KNNR 2/1404/6 (2) analogia | Malowanie elementów stalowych A | m | 16.8 |  | 1 |  | 0
1.1.2.3 |  |  | # KNR 401/1304/3 analogia | Uzupełnienia miejsc w konstrukcji stalowej obudów ażurowych po wycięciu otworu na elementy kanałów wentylacyjnych A | m | 16.8 |  | 1 |  | 0
1.1.2.4 |  |  | KNR 401/106/4 | Usunięcie z budynku matriału z rozbiórki A | m3 | 0.25 |  | 1 |  | 0 |  |  |  | Norma: KNR 4-01 0106-04, ORGBUD wyd.I 1988,biuletyny do 9 1996 ZUZIA: Roboty remontowe budowlane
RAZEM 1.1.2 dach części wysokiej | [9 empty] | 0
1.1.3 |  |  | Element | piętro 20 (pomieszczenia techniczne)
K.3 |  |  | Komentarz | Na danym piętrze planuje się prace związane z montażem urządzeń i przewodów instalacji oddymiajaco-bytowej. Wszystkie przepusty należy poprzedzić odkrywkami badawczymi. W miejscu prowadzenia tras instalacji nowoprojektowanych dopuszcza sie przebudowę lokalną elmementów istniejących (instalacje, elementy budowlane) Zakres prac obejmuje demnotaż kanałów oraz central wentylacyjnych wraz z podstawami żelbetowymi oraz usuniecie wszystkich elementów demontowanych z placu budowy. Niniejszy przedmiar należy weryfikować z częscią rysunkową oraz opisową opracowania projektowego.
1.1.3.1 |  |  | # Kalkulacja indywidualna | Demontaz central wenlacyjnych W10, W11, W12, W13, W14 | szt | 5 |  | 1 |  | 0
1.1.3.2 |  |  | # Kalkulacja indywidualna | przesunięcie centrali wentylacyjnej W9 | szt | 1 |  | 1 |  | 0
1.1.3.3 |  |  | # Kalkulacja indywidualna | prace związane dodtakowe związane z demontazem central wentylacyjnych W10, W11, W12, W13, W14, transport dodatkowy, cięcia dodatkowe, składowanie tymczasowe,kanały wentylacj bytowej dodatkowe/ | kpl | 5 |  | 1 |  | 0
1.1.3.4 |  |  | KNR 402/9901/3 | (Zeszyt 2/98) Demontaż przewodów wentylacyjnych z blachy stalowej o przekroju prostokątnym lub okrągłym, obwód do 4400·mm | m | 56 |  | 1 |  | 0
1.1.3.5 |  |  | # Kalkulacja indywidualna | prace związane dodtakowe związane z demontazem kanałów wentylacyjnych (transport dodatkowy, cięcia dodatkowe, składowanie tymczasowe) | kpl | 6 |  | 1 |  | 0
1.1.3.6 |  |  | # KNRW 217/101/3 (1) analogia | Przewody wentylacyjne z blachy stalowej, prostokątne, typ A/I - udział kształtek do 35%, obwód przewodu do 1000·mm, ocynkowane (prace związane z przebudową fragmentu przewodów wentylacyjnych w miejscu prowadzenia kanałów wenty;acyjnych) | m2 | 50 |  | 1 |  | 0
1.1.3.7 |  |  | KNR 402/9901/1 | (Zeszyt 2/98) Demontaż przewodów wentylacyjnych z blachy stalowej o przekroju prostokątnym lub okrągłym, obwód do 1000·mm | m | 2 |  | 1 |  | 0
1.1.3.8 |  |  | # KNRW 401/303/2 (1) analogia | Uzupełnienie ścianek z cegieł lub zamurowanie otworów, na zaprawie cementowo-wapiennej, grubości 1/2 cegły /zamurowanie otworów / | m2 | 11.5 |  | 1 |  | 0
1.1.3.9 |  |  | # KNR 202/126/5 analogia | Wymiany stalowe nastropowe do montażu centrali wentylacyjnej i tłumików - dostawa i montaż /wentylatory W10.1, W10.2, W10.3., tłumiki / | kpl | 6 |  | 1 |  | 0 |  |  |  | Norma: KNR 2-02 0126-05, ORGBUD wyd. spec. 1998 ZUZIA: Konstrukcje budowlane
1.1.3.10 |  |  | KNR 401/106/4 | Usunięcie z budynku materiału z rozbiórki | m3 | 32.04 |  | 1 |  | 0 |  |  |  | Norma: KNR 4-01 0106-04, ORGBUD wyd.I 1988,biuletyny do 9 1996 ZUZIA: Roboty remontowe budowlane
RAZEM 1.1.3 piętro 20 (pomieszczenia techniczne) | [9 empty] | 0
1.1.4 |  |  | Element | piętro 17
K.4 |  |  | Komentarz | Na danym piętrze planuje się prace związane z montażem urządzeń i przewodów instalacji oddymiajaco-bytowej. W zakres prac wchodzi demontaż istniejących kanałów stalowych wentylacji bytowej w przestrzeni korytarzy oraz pomieszczeń użytkowych. Wszystkie przepusty należy poprzedzić odkrywkami badawczymi. W miejscu prowadzenia tras instalacji nowoprojektownych dopuszcza się przebudowę lokalną elmementów istniejących (instalacje elektryczne, instalacje DSO , SSP, instalacja oświetlenia, niezidentyfikowane sieci LAN, elementy budowlane) Zakres prac obejmuje usunięcie wszystkich elementów demontowanych z placu budowy. Niniejszy przedmiar należy weryfikować z częścią rysunkową oraz opisową projektu.
1.1.4.1 |  |  | # Kalkulacja indywidualna | przesunięcie głośnika DSO | szt. | 20 |  | 1 |  | 0
1.1.4.2 |  |  | # Kalkulacja własna | Demontaż suitów podwieszanych z paneli stalowych | m2 | 167.85 |  | 1 |  | 0
1.1.4.3 |  |  | # Kalkulacja własna | demontaz i montaż sufitów podwieszanych w pomieszczeniach użytkowych w miejscach prowadzenia tras przewodów wentylacji | m2 | 13.32 |  | 1 |  | 0
1.1.4.4 |  |  | KNR 402/9901/2 | (Zeszyt 2/98) Demontaż przewodów wentylacyjnych z blachy stalowej o przekroju prostokątnym lub okrągłym, obwód do 2200·mm | m | 107 |  | 1 |  | 0
1.1.4.5 |  |  | KNR 402/9901/1 | (Zeszyt 2/98) Demontaż przewodów wentylacyjnych z blachy stalowej o przekroju prostokątnym lub okrągłym, obwód do 1000·mm | m | 43 |  | 1 |  | 0
1.1.4.6 |  |  | # Kalkulacja indywidualna | prace związane dodtakowe związane z demontazem kanałów wentylacyjnych (transport dodatkowy, cięcia dodatkowe, składowanie tymczasowe) | kpl | 1 |  | 1 |  | 0
1.1.4.7 |  |  | KNR 401/354/13 | Wykucie z muru, kratek wentylacyjnych, drzwiczek (demontaz istniejących kratek wentylacji bytowej) | szt | 36 |  | 1 |  | 0
1.1.4.8 |  |  | # KNRW 401/303/2 (1) analogia | Uzupełnienie ścianek z cegieł lub zamurowanie otworów, na zaprawie cementowo-wapiennej, grubości 1/2 cegły (zamurowanie otworów w ścianach działowych po kratkach wentylacyjnych) | m2 | 6.08 |  | 1 |  | 0
1.1.4.9 |  |  | # KNNR 3/303/1 analogia | Przebicia w ścianach z cegły, na zaprawie wapiennej lub cementowo-wapiennej [przepusty w ścianach działowych pod przewody wentylacji bytowej] | m3 | 0.6 |  | 1 |  | 0
1.1.4.10 |  |  | TZKNBK 8/202/30 | Uzupełnienia i naprawy tynków uzupełnienia tynków wewn. kąt III w miejscach po zamur. przebiciach na ścianach pow. 0.5 m2 (poz 58) | szt | 24 |  | 1 |  | 0 |  |  |  | Norma: KSNR 3 0303-01, WACETOB 1995, biuletyny do 9 1996 ZUZIA: Roboty remontowe ogólnobudowlane
1.1.4.11 |  |  | # KNR 24/2014/1 (3) analogia | obudowa lekka GKF obustronnie wzmocnienie ścian działowych lekkich w miejscu prowadzenia kanałów wentylacyjnych | m2 | 10.43 |  | 1 |  | 0
1.1.4.12 |  |  | # Kalkulacja indywidualna | izolacja EI60 kanałów wentylacyjnych | m2 | 3.26 |  | 1 |  | 0
1.1.4.13 |  |  | # AT 17/104/2 analogia | Cięcie piłą diamentową betonu zbrojonego o grubości do 40·cm, cięcie gr. do 15·cm, ściany [przepusty pp1- powiększenie otworu istniejącego] | m2 | 0.8 |  | 1 |  | 0
1.1.4.14 |  |  | KNNRW 3/602/1 | Uzupełnienie tynków zwykłych wewnętrznych kategorii II, podłoże z cegły, pustaków ceramicznych, gazo i pianobetonu, tynki z zaprawy cementowo-wapiennej, na ścianach płaskich i słupach prostokątnych, powierzchnia otynkowana do 1·m2 | m2 | 7.09 |  | 1 |  | 0
1.1.4.15 |  |  | # Kalkulacja własna | roboty związane z przełożeniem lub czasowym demontażem elementów instalacji elektrycznych w obrębie sufitów | m2 | 150 |  | 1 |  | 0
1.1.4.16 |  |  | # KNR 508/701/9 analogia | Montaż wzmocnień nadproży w ścianch działowych w miejsach nowych otworów wraz z wykończeniem (przepusty o szerokości <0,4m) | szt | 1 |  | 1 |  | 0
1.1.4.17 |  |  | # Kalkulacja indywidualna | uzupełnienia i przebudowy sufitów modułowych lekkich w miejscach prowadzonych tras wentylacyjnych | m2 | 22.42 |  | 1 |  | 0
1.1.4.18 |  |  | # Kalkulacja indywidualna | uzupełnienia i przebudowy sufitów lekkich GK w miejscach prowadzonych tras wentylacyjnych | m2 | 5.54 |  | 1 |  | 0
1.1.4.19 |  |  | # KNNR 3/605/4 analogia | Dwukrotne malowanie tynków wewnętrznych ścian i sufitów farbą akrylową z przygotowaniem powierzchni (farba biała) | m2 | 78.8 |  | 1 |  | 0 |  |  |  | Norma: KNNR 3 0605-04, Kancelaria Prezesa Rady Ministrów 2001 ZUZIA: Roboty remontowe ogólnobudowlane (Załącznik nr 1 MRRiB 26.09.2000)
1.1.4.20 |  |  | KNR 401/106/4 | Usunięcie z budynku materiału z rozbiórki | m3 | 27.32 |  | 1 |  | 0 |  |  |  | Norma: KNR 4-01 0106-04, ORGBUD wyd.I 1988,biuletyny do 9 1996 ZUZIA: Roboty remontowe budowlane
RAZEM 1.1.4 piętro 17 | [9 empty] | 0
1.1.5 |  |  | Element | piętro 16
K.5 |  |  | Komentarz | Na danym piętrze planuje się prace związane z montażem urządzeń i przewodów instalacji oddymiajaco-bytowej. W zakres prac wchodzi demontaż istniejących kanałów stalowych wentylacji bytowej w przestrzeni korytarzy oraz pomieszczeń użytkowych. Wszystkie przepusty należy poprzedzić odkrywkami badawczymi. W miejscu prowadzenia tras instalacji nowoprojektownych dopuszcza się przebudowę lokalną elmementów istniejących (instalacje elektryczne, instalacje DSO , SSP, instalacja oświetlenia, niezidentyfikowane sieci LAN, elementy budowlane) Zakres prac obejmuje usunięcie wszystkich elementów demontowanych z placu budowy. Niniejszy przedmiar należy weryfikować z częścią rysunkową oraz opisową projektu.
1.1.5.1 |  |  | # Kalkulacja indywidualna | przesunięcie głośnika DSO | szt. | 20 |  | 1 |  | 0
1.1.5.2 |  |  | # Kalkulacja własna | Demontaż suitów podwieszanych z paneli stalowych | m2 | 131.03 |  | 1 |  | 0
1.1.5.3 |  |  | # Kalkulacja własna | demontaz i montaż sufitów podwieszanych w pomieszczeniach użytkowych w miejscach prowadzenia tras przewodów wentylacji | m2 | 13.58 |  | 1 |  | 0
1.1.5.4 |  |  | KNR 402/9901/2 | (Zeszyt 2/98) Demontaż przewodów wentylacyjnych z blachy stalowej o przekroju prostokątnym lub okrągłym, obwód do 2200·mm | m | 107 |  | 1 |  | 0
1.1.5.5 |  |  | KNR 402/9901/1 | (Zeszyt 2/98) Demontaż przewodów wentylacyjnych z blachy stalowej o przekroju prostokątnym lub okrągłym, obwód do 1000·mm | m | 43 |  | 1 |  | 0
1.1.5.6 |  |  | # Kalkulacja indywidualna | prace związane dodtakowe związane z demontazem kanałów wentylacyjnych (transport dodatkowy, cięcia dodatkowe, składowanie tymczasowe) | kpl | 1 |  | 1 |  | 0
1.1.5.7 |  |  | KNR 401/354/13 | Wykucie z muru, kratek wentylacyjnych, drzwiczek (demontaz istniejących kratek wentylacji bytowej) | szt | 38 |  | 1 |  | 0
1.1.5.8 |  |  | # KNRW 401/303/2 (1) analogia | Uzupełnienie ścianek z cegieł lub zamurowanie otworów, na zaprawie cementowo-wapiennej, grubości 1/2 cegły (zamurowanie otworów w ścianach działowych po kratkach wentylacyjnych) | m2 | 6.58 |  | 1 |  | 0
1.1.5.9 |  |  | # KNNR 3/303/1 analogia | Przebicia w ścianach z cegły, na zaprawie wapiennej lub cementowo-wapiennej [przepusty w ścianach działowych pod przewody wentylacji bytowej] | m3 | 0.61 |  | 1 |  | 0
1.1.5.10 |  |  | TZKNBK 8/202/30 | Uzupełnienia i naprawy tynków uzupełnienia tynków wewn. kąt III w miejscach po zamur. przebiciach na ścianach pow. 0.5 m2 (poz 58) | szt | 25 |  | 1 |  | 0 |  |  |  | Norma: KSNR 3 0303-01, WACETOB 1995, biuletyny do 9 1996 ZUZIA: Roboty remontowe ogólnobudowlane
1.1.5.11 |  |  | # KNR 24/2014/1 (3) analogia | obudowa lekka GKF obustronnie wzmocnienie ścian działowych lekkich w miejscu prowadzenia kanałów wentylacyjnych | m2 | 10.78 |  | 1 |  | 0
1.1.5.12 |  |  | # Kalkulacja indywidualna | izolacja EI60 kanałów wentylacyjnych | m2 | 3.26 |  | 1 |  | 0
1.1.5.13 |  |  | # AT 17/104/2 analogia | Cięcie piłą diamentową betonu zbrojonego o grubości do 40·cm, cięcie gr. do 15·cm, ściany [przepusty pp1- powiększenie otworu istniejącego] | m2 | 0.8 |  | 1 |  | 0
1.1.5.14 |  |  | KNNRW 3/602/1 | Uzupełnienie tynków zwykłych wewnętrznych kategorii II, podłoże z cegły, pustaków ceramicznych, gazo i pianobetonu, tynki z zaprawy cementowo-wapiennej, na ścianach płaskich i słupach prostokątnych, powierzchnia otynkowana do 1·m2 | m2 | 7.64 |  | 1 |  | 0
1.1.5.15 |  |  | # Kalkulacja własna | roboty związane z przełożeniem lub czasowym demontażem elementów instalacji elektrycznych w obrębie sufitów | m2 | 300 |  | 1 |  | 0
1.1.5.16 |  |  | # KNR 508/701/9 analogia | Montaż wzmocnień nadproży w ścianch działowych w miejsach nowych otworów wraz z wykończeniem (przepusty o szerokości >0,4m) | szt | 3 |  | 1 |  | 0
1.1.5.17 |  |  | # KNR 508/701/9 analogia | Montaż wzmocnień nadproży w ścianch działowych w miejsach nowych otworów wraz z wykończeniem (przepusty o szerokości <0,4m) | szt | 1 |  | 1 |  | 0
1.1.5.18 |  |  | # Kalkulacja indywidualna | uzupełnienia i przebudowy sufitów modułowych lekkich w miejscach prowadzonych tras wentylacyjnych | m2 | 30 |  | 1 |  | 0
1.1.5.19 |  |  | # Kalkulacja indywidualna | uzupełnienia i przebudowy sufitów lekkich GK w miejscach prowadzonych tras wentylacyjnych | m2 | 4.88 |  | 1 |  | 0
1.1.5.20 |  |  | # KNNR 3/605/4 analogia | Dwukrotne malowanie tynków wewnętrznych ścian i sufitów farbą akrylową z przygotowaniem powierzchni (farba biała) | m2 | 78.84 |  | 1 |  | 0 |  |  |  | Norma: KNNR 3 0605-04, Kancelaria Prezesa Rady Ministrów 2001 ZUZIA: Roboty remontowe ogólnobudowlane (Załącznik nr 1 MRRiB 26.09.2000)
1.1.5.21 |  |  | KNR 401/106/4 | Usunięcie z budynku materiału z rozbiórki | m3 | 22.19 |  | 1 |  | 0 |  |  |  | Norma: KNR 4-01 0106-04, ORGBUD wyd.I 1988,biuletyny do 9 1996 ZUZIA: Roboty remontowe budowlane
RAZEM 1.1.5 piętro 16 | [9 empty] | 0
1.1.6 |  |  | Element | piętro 15
K.6 |  |  | Komentarz | Na danym piętrze planuje się prace związane z montażem urządzeń i przewodów instalacji oddymiajaco-bytowej. W zakres prac wchodzi demontaż istniejących kanałów stalowych wentylacji bytowej w przestrzeni korytarzy oraz pomieszczeń użytkowych. Wszystkie przepusty należy poprzedzić odkrywkami badawczymi. W miejscu prowadzenia tras instalacji nowoprojektownych dopuszcza się przebudowę lokalną elmementów istniejących (instalacje elektryczne, instalacje DSO , SSP, instalacja oświetlenia, niezidentyfikowane sieci LAN, elementy budowlane) Zakres prac obejmuje usunięcie wszystkich elementów demontowanych z placu budowy. Niniejszy przedmiar należy weryfikować z częścią rysunkową oraz opisową projektu.
1.1.6.1 |  |  | # Kalkulacja indywidualna | przesunięcie głośnika DSO | szt. | 19 |  | 1 |  | 0
1.1.6.2 |  |  | # Kalkulacja własna | Demontaż suitów podwieszanych z paneli stalowych | m2 | 131.03 |  | 1 |  | 0
1.1.6.3 |  |  | # Kalkulacja własna | demontaz i montaż sufitów podwieszanych w pomieszczeniach użytkowych w miejscach prowadzenia tras przewodów wentylacji | m2 | 13.18 |  | 1 |  | 0
1.1.6.4 |  |  | KNR 402/9901/2 | (Zeszyt 2/98) Demontaż przewodów wentylacyjnych z blachy stalowej o przekroju prostokątnym lub okrągłym, obwód do 2200·mm | m | 107 |  | 1 |  | 0
1.1.6.5 |  |  | KNR 402/9901/1 | (Zeszyt 2/98) Demontaż przewodów wentylacyjnych z blachy stalowej o przekroju prostokątnym lub okrągłym, obwód do 1000·mm | m | 43 |  | 1 |  | 0
1.1.6.6 |  |  | # Kalkulacja indywidualna | prace związane dodtakowe związane z demontazem kanałów wentylacyjnych (transport dodatkowy, cięcia dodatkowe, składowanie tymczasowe) | kpl | 1 |  | 1 |  | 0
1.1.6.7 |  |  | KNR 401/354/13 | Wykucie z muru, kratek wentylacyjnych, drzwiczek (demontaz istniejących kratek wentylacji bytowej) | szt | 36 |  | 1 |  | 0
1.1.6.8 |  |  | # KNRW 401/303/2 (1) analogia | Uzupełnienie ścianek z cegieł lub zamurowanie otworów, na zaprawie cementowo-wapiennej, grubości 1/2 cegły (zamurowanie otworów w ścianach działowych po kratkach wentylacyjnych) | m2 | 6.58 |  | 1 |  | 0
1.1.6.9 |  |  | # KNNR 3/303/1 analogia | Przebicia w ścianach z cegły, na zaprawie wapiennej lub cementowo-wapiennej [przepusty w ścianach działowych pod przewody wentylacji bytowej] | m3 | 0.73 |  | 1 |  | 0
1.1.6.10 |  |  | TZKNBK 8/202/30 | Uzupełnienia i naprawy tynków uzupełnienia tynków wewn. kąt III w miejscach po zamur. przebiciach na ścianach pow. 0.5 m2 (poz 58) | szt | 26 |  | 1 |  | 0 |  |  |  | Norma: KSNR 3 0303-01, WACETOB 1995, biuletyny do 9 1996 ZUZIA: Roboty remontowe ogólnobudowlane
1.1.6.11 |  |  | # KNR 24/2014/1 (3) analogia | obudowa lekka obustronnie wzmocnienie ścian działowych lekkich w miejscu prowadzenia kanałów wentylacyjnych | m2 | 10.78 |  | 1 |  | 0
1.1.6.12 |  |  | # Kalkulacja indywidualna | izolacja EI60 kanałów wentylacyjnych | m2 | 3.26 |  | 1 |  | 0
1.1.6.13 |  |  | # AT 17/104/2 analogia | Cięcie piłą diamentową betonu zbrojonego o grubości do 40·cm, cięcie gr. do 15·cm, ściany [przepusty pp1- powiększenie otworu istniejącego] | m2 | 0.8 |  | 1 |  | 0
1.1.6.14 |  |  | KNNRW 3/602/1 | Uzupełnienie tynków zwykłych wewnętrznych kategorii II, podłoże z cegły, pustaków ceramicznych, gazo i pianobetonu, tynki z zaprawy cementowo-wapiennej, na ścianach płaskich i słupach prostokątnych, powierzchnia otynkowana do 1·m2 | m2 | 7.64 |  | 1 |  | 0
1.1.6.15 |  |  | # Kalkulacja własna | roboty związane z przełożeniem lub czasowym demontażem elementów instalacji elektrycznych w obrębie sufitów | m2 | 120 |  | 1 |  | 0
1.1.6.16 |  |  | # KNR 508/701/9 analogia | Montaż wzmocnień nadproży w ścianch działowych w miejsach nowych otworów wraz z wykończeniem (przepusty o szerokości >0,4m) | szt | 4 |  | 1 |  | 0
1.1.6.17 |  |  | # KNR 508/701/9 analogia | Montaż wzmocnień nadproży w ścianch działowych w miejsach nowych otworów wraz z wykończeniem (przepusty o szerokości <0,4m) | szt | 1 |  | 1 |  | 0
1.1.6.18 |  |  | # Kalkulacja indywidualna | uzupełnienia i przebudowy sufitów lekkich GK w miejscach prowadzonych tras wentylacyjnych | m2 | 1.88 |  | 1 |  | 0
1.1.6.19 |  |  | # KNNR 3/605/4 analogia | Dwukrotne malowanie tynków wewnętrznych ścian i sufitów farbą akrylową z przygotowaniem powierzchni (farba biała) | m2 | 75.84 |  | 1 |  | 0 |  |  |  | Norma: KNNR 3 0605-04, Kancelaria Prezesa Rady Ministrów 2001 ZUZIA: Roboty remontowe ogólnobudowlane (Załącznik nr 1 MRRiB 26.09.2000)
1.1.6.20 |  |  | KNR 401/106/4 | Usunięcie z budynku materiału z rozbiórki | m3 | 24.81 |  | 1 |  | 0 |  |  |  | Norma: KNR 4-01 0106-04, ORGBUD wyd.I 1988,biuletyny do 9 1996 ZUZIA: Roboty remontowe budowlane
RAZEM 1.1.6 piętro 15 | [9 empty] | 0
1.1.7 |  |  | Element | piętro 14
K.7 |  |  | Komentarz | Na danym piętrze planuje się prace związane z montażem urządzeń i przewodów instalacji oddymiajaco-bytowej. W zakres prac wchodzi demontaż istniejących kanałów stalowych wentylacji bytowej w przestrzeni korytarzy oraz pomieszczeń użytkowych. Wszystkie przepusty należy poprzedzić odkrywkami badawczymi. W miejscu prowadzenia tras instalacji nowoprojektownych dopuszcza się przebudowę lokalną elmementów istniejących (instalacje elektryczne, instalacje DSO , SSP, instalacja oświetlenia, niezidentyfikowane sieci LAN, elementy budowlane) Zakres prac obejmuje usunięcie wszystkich elementów demontowanych z placu budowy. Niniejszy przedmiar należy weryfikować z częścią rysunkową oraz opisową projektu.
1.1.7.1 |  |  | # Kalkulacja indywidualna | przesunięcie głośnika DSO | szt. | 22 |  | 1 |  | 0
1.1.7.2 |  |  | # Kalkulacja własna | Demontaż suitów podwieszanych z paneli stalowych | m2 | 145.15 |  | 1 |  | 0
1.1.7.3 |  |  | KNR 402/9901/2 | (Zeszyt 2/98) Demontaż przewodów wentylacyjnych z blachy stalowej o przekroju prostokątnym lub okrągłym, obwód do 2200·mm | m | 107 |  | 1 |  | 0
1.1.7.4 |  |  | KNR 402/9901/1 | (Zeszyt 2/98) Demontaż przewodów wentylacyjnych z blachy stalowej o przekroju prostokątnym lub okrągłym, obwód do 1000·mm | m | 43 |  | 1 |  | 0
1.1.7.5 |  |  | # Kalkulacja indywidualna | prace związane dodtakowe związane z demontazem kanałów wentylacyjnych (transport dodatkowy, cięcia dodatkowe, składowanie tymczasowe) | kpl | 1 |  | 1 |  | 0
1.1.7.6 |  |  | KNR 401/354/13 | Wykucie z muru, kratek wentylacyjnych, drzwiczek (demontaz istniejących kratek wentylacji bytowej) | szt | 36 |  | 1 |  | 0
1.1.7.7 |  |  | # KNRW 401/303/2 (1) analogia | Uzupełnienie ścianek z cegieł lub zamurowanie otworów, na zaprawie cementowo-wapiennej, grubości 1/2 cegły (zamurowanie otworów w ścianach działowych po kratkach wentylacyjnych) | m2 | 6.58 |  | 1 |  | 0
1.1.7.8 |  |  | # KNNR 3/303/1 analogia | Przebicia w ścianach z cegły, na zaprawie wapiennej lub cementowo-wapiennej [przepusty w ścianach działowych pod przewody wentylacji bytowej] | m3 | 0.76 |  | 1 |  | 0
1.1.7.9 |  |  | TZKNBK 8/202/30 | Uzupełnienia i naprawy tynków uzupełnienia tynków wewn. kąt III w miejscach po zamur. przebiciach na ścianach pow. 0.5 m2 (poz 58) | szt | 28 |  | 1 |  | 0 |  |  |  | Norma: KSNR 3 0303-01, WACETOB 1995, biuletyny do 9 1996 ZUZIA: Roboty remontowe ogólnobudowlane
1.1.7.10 |  |  | # KNR 24/2014/1 (3) analogia | obudowa lekka obustronnie wzmocnienie ścian działowych lekkich w miejscu prowadzenia kanałów wentylacyjnych | m2 | 10.78 |  | 1 |  | 0
1.1.7.11 |  |  | # Kalkulacja indywidualna | izolacja EI60 kanałów wentylacyjnych | m2 | 3.26 |  | 1 |  | 0
1.1.7.12 |  |  | # AT 17/104/2 analogia | Cięcie piłą diamentową betonu zbrojonego o grubości do 40·cm, cięcie gr. do 15·cm, ściany [przepusty pp1- powiększenie otworu istniejącego] | m2 | 0.8 |  | 1 |  | 0
1.1.7.13 |  |  | KNNRW 3/602/1 | Uzupełnienie tynków zwykłych wewnętrznych kategorii II, podłoże z cegły, pustaków ceramicznych, gazo i pianobetonu, tynki z zaprawy cementowo-wapiennej, na ścianach płaskich i słupach prostokątnych, powierzchnia otynkowana do 1·m2 | m2 | 7.64 |  | 1 |  | 0
1.1.7.14 |  |  | # Kalkulacja własna | roboty związane z przełożeniem lub czasowym demontażem elementów instalacji elektrycznych w obrębie sufitów | m2 | 120 |  | 1 |  | 0
1.1.7.15 |  |  | # KNR 508/701/9 analogia | Montaż wzmocnień nadproży w ścianch działowych w miejsach nowych otworów wraz z wykończeniem (przepusty o szerokości >0,4m) | szt | 4 |  | 1 |  | 0
1.1.7.16 |  |  | # KNR 508/701/9 analogia | Montaż wzmocnień nadproży w ścianch działowych w miejsach nowych otworów wraz z wykończeniem (przepusty o szerokości <0,4m) | szt | 1 |  | 1 |  | 0
1.1.7.17 |  |  | # Kalkulacja indywidualna | uzupełnienia i przebudowy sufitów lekkich GK w miejscach prowadzonych tras wentylacyjnych | m2 | 1.88 |  | 1 |  | 0
1.1.7.18 |  |  | # KNNR 3/605/4 analogia | Dwukrotne malowanie tynków wewnętrznych ścian i sufitów farbą akrylową z przygotowaniem powierzchni (farba biała) | m2 | 54.28 |  | 1 |  | 0 |  |  |  | Norma: KNNR 3 0605-04, Kancelaria Prezesa Rady Ministrów 2001 ZUZIA: Roboty remontowe ogólnobudowlane (Załącznik nr 1 MRRiB 26.09.2000)
1.1.7.19 |  |  | KNR 401/106/4 | Usunięcie z budynku materiału z rozbiórki | m3 | 25.52 |  | 1 |  | 0 |  |  |  | Norma: KNR 4-01 0106-04, ORGBUD wyd.I 1988,biuletyny do 9 1996 ZUZIA: Roboty remontowe budowlane
RAZEM 1.1.7 piętro 14 | [9 empty] | 0
1.1.8 |  |  | Element | piętro 13
K.8 |  |  | Komentarz | Na danym piętrze planuje się prace związane z montażem urządzeń i przewodów instalacji oddymiajaco-bytowej. W zakres prac wchodzi demontaż istniejących kanałów stalowych wentylacji bytowej w przestrzeni korytarzy oraz pomieszczeń użytkowych. Wszystkie przepusty należy poprzedzić odkrywkami badawczymi. W miejscu prowadzenia tras instalacji nowoprojektownych dopuszcza się przebudowę lokalną elmementów istniejących (instalacje elektryczne, instalacje DSO , SSP, instalacja oświetlenia, niezidentyfikowane sieci LAN, elementy budowlane) Zakres prac obejmuje usunięcie wszystkich elementów demontowanych z placu budowy. Niniejszy przedmiar należy weryfikować z częścią rysunkową oraz opisową projektu.
1.1.8.1 |  |  | # Kalkulacja indywidualna | przesunięcie głośnika DSO | szt. | 22 |  | 1 |  | 0
1.1.8.2 |  |  | # Kalkulacja własna | Demontaż suitów podwieszanych z paneli stalowych | m2 | 136.03 |  | 1 |  | 0
1.1.8.3 |  |  | # Kalkulacja własna | demontaz i montaż sufitów podwieszanych w pomieszczeniach użytkowych w miejscach prowadzenia tras przewodów wentylacji | m2 | 10.36 |  | 1 |  | 0
1.1.8.4 |  |  | KNR 402/9901/2 | (Zeszyt 2/98) Demontaż przewodów wentylacyjnych z blachy stalowej o przekroju prostokątnym lub okrągłym, obwód do 2200·mm | m | 107 |  | 1 |  | 0
1.1.8.5 |  |  | KNR 402/9901/1 | (Zeszyt 2/98) Demontaż przewodów wentylacyjnych z blachy stalowej o przekroju prostokątnym lub okrągłym, obwód do 1000·mm | m | 43 |  | 1 |  | 0
1.1.8.6 |  |  | # Kalkulacja indywidualna | prace związane dodtakowe związane z demontazem kanałów wentylacyjnych (transport dodatkowy, cięcia dodatkowe, składowanie tymczasowe) | kpl | 1 |  | 1 |  | 0
1.1.8.7 |  |  | KNR 401/354/13 | Wykucie z muru, kratek wentylacyjnych, drzwiczek (demontaz istniejących kratek wentylacji bytowej) | szt | 36 |  | 1 |  | 0
1.1.8.8 |  |  | # KNRW 401/303/2 (1) analogia | Uzupełnienie ścianek z cegieł lub zamurowanie otworów, na zaprawie cementowo-wapiennej, grubości 1/2 cegły (zamurowanie otworów w ścianach działowych po kratkach wentylacyjnych) | m2 | 6.58 |  | 1 |  | 0
1.1.8.9 |  |  | # KNNR 3/303/1 analogia | Przebicia w ścianach z cegły, na zaprawie wapiennej lub cementowo-wapiennej [przepusty w ścianach działowych pod przewody wentylacji bytowej] | m3 | 0.76 |  | 1 |  | 0
1.1.8.10 |  |  | TZKNBK 8/202/30 | Uzupełnienia i naprawy tynków uzupełnienia tynków wewn. kąt III w miejscach po zamur. przebiciach na ścianach pow. 0.5 m2 (poz 58) | szt | 28 |  | 1 |  | 0 |  |  |  | Norma: KSNR 3 0303-01, WACETOB 1995, biuletyny do 9 1996 ZUZIA: Roboty remontowe ogólnobudowlane
1.1.8.11 |  |  | # KNR 24/2014/1 (3) analogia | obudowa lekka obustronnie wzmocnienie ścian działowych lekkich w miejscu prowadzenia kanałów wentylacyjnych | m2 | 10.78 |  | 1 |  | 0
1.1.8.12 |  |  | # Kalkulacja indywidualna | izolacja EI60 kanałów wentylacyjnych | m2 | 3.26 |  | 1 |  | 0
1.1.8.13 |  |  | # AT 17/104/2 analogia | Cięcie piłą diamentową betonu zbrojonego o grubości do 40·cm, cięcie gr. do 15·cm, ściany [przepusty pp1- powiększenie otworu istniejącego] | m2 | 0.8 |  | 1 |  | 0
1.1.8.14 |  |  | KNNRW 3/602/1 | Uzupełnienie tynków zwykłych wewnętrznych kategorii II, podłoże z cegły, pustaków ceramicznych, gazo i pianobetonu, tynki z zaprawy cementowo-wapiennej, na ścianach płaskich i słupach prostokątnych, powierzchnia otynkowana do 1·m2 | m2 | 7.64 |  | 1 |  | 0
1.1.8.15 |  |  | # Kalkulacja własna | roboty związane z przełożeniem lub czasowym demontażem elementów instalacji elektrycznych w obrębie sufitów | m2 | 150 |  | 1 |  | 0
1.1.8.16 |  |  | # KNR 508/701/9 analogia | Montaż wzmocnień nadproży w ścianch działowych w miejsach nowych otworów wraz z wykończeniem (przepusty o szerokości >0,4m) | szt | 4 |  | 1 |  | 0
1.1.8.17 |  |  | # KNR 508/701/9 analogia | Montaż wzmocnień nadproży w ścianch działowych w miejsach nowych otworów wraz z wykończeniem (przepusty o szerokości <0,4m) | szt | 1 |  | 1 |  | 0
1.1.8.18 |  |  | # Kalkulacja indywidualna | uzupełnienia i przebudowy sufitów lekkich GK w miejscach prowadzonych tras wentylacyjnych | m2 | 1.88 |  | 1 |  | 0
1.1.8.19 |  |  | # KNNR 3/605/4 analogia | Dwukrotne malowanie tynków wewnętrznych ścian i sufitów farbą akrylową z przygotowaniem powierzchni (farba biała) | m2 | 75.84 |  | 1 |  | 0 |  |  |  | Norma: KNNR 3 0605-04, Kancelaria Prezesa Rady Ministrów 2001 ZUZIA: Roboty remontowe ogólnobudowlane (Załącznik nr 1 MRRiB 26.09.2000)
1.1.8.20 |  |  | KNR 401/106/4 | Usunięcie z budynku materiału z rozbiórki | m3 | 27.96 |  | 1 |  | 0 |  |  |  | Norma: KNR 4-01 0106-04, ORGBUD wyd.I 1988,biuletyny do 9 1996 ZUZIA: Roboty remontowe budowlane
RAZEM 1.1.8 piętro 13 | [9 empty] | 0
1.1.9 |  |  | Element | piętro 12
K.9 |  |  | Komentarz | Na danym piętrze planuje się prace związane z montażem urządzeń i przewodów instalacji oddymiajaco-bytowej. W zakres prac wchodzi demontaż istniejących kanałów stalowych wentylacji bytowej w przestrzeni korytarzy oraz pomieszczeń użytkowych. Wszystkie przepusty należy poprzedzić odkrywkami badawczymi. W miejscu prowadzenia tras instalacji nowoprojektownych dopuszcza się przebudowę lokalną elmementów istniejących (instalacje elektryczne, instalacje DSO , SSP, instalacja oświetlenia, niezidentyfikowane sieci LAN, elementy budowlane) Zakres prac obejmuje usunięcie wszystkich elementów demontowanych z placu budowy. Niniejszy przedmiar należy weryfikować z częścią rysunkową oraz opisową projektu.
1.1.9.1 |  |  | # Kalkulacja indywidualna | przesunięcie głośnika DSO | szt. | 21 |  | 1 |  | 0
1.1.9.2 |  |  | # Kalkulacja własna | Demontaż suitów podwieszanych z paneli stalowych | m2 | 134.85 |  | 1 |  | 0
1.1.9.3 |  |  | KNR 402/9901/2 | (Zeszyt 2/98) Demontaż przewodów wentylacyjnych z blachy stalowej o przekroju prostokątnym lub okrągłym, obwód do 2200·mm | m | 107 |  | 1 |  | 0
1.1.9.4 |  |  | KNR 402/9901/1 | (Zeszyt 2/98) Demontaż przewodów wentylacyjnych z blachy stalowej o przekroju prostokątnym lub okrągłym, obwód do 1000·mm | m | 43 |  | 1 |  | 0
1.1.9.5 |  |  | # Kalkulacja indywidualna | prace związane dodtakowe związane z demontazem kanałów wentylacyjnych (transport dodatkowy, cięcia dodatkowe, składowanie tymczasowe) | kpl | 1 |  | 1 |  | 0
1.1.9.6 |  |  | KNR 401/354/13 | Wykucie z muru, kratek wentylacyjnych, drzwiczek (demontaz istniejących kratek wentylacji bytowej) | szt | 36 |  | 1 |  | 0
1.1.9.7 |  |  | # KNRW 401/303/2 (1) analogia | Uzupełnienie ścianek z cegieł lub zamurowanie otworów, na zaprawie cementowo-wapiennej, grubości 1/2 cegły (zamurowanie otworów w ścianach działowych po kratkach wentylacyjnych) | m2 | 6.58 |  | 1 |  | 0
1.1.9.8 |  |  | # KNNR 3/303/1 analogia | Przebicia w ścianach z cegły, na zaprawie wapiennej lub cementowo-wapiennej [przepusty w ścianach działowych pod przewody wentylacji bytowej] | m3 | 0.75 |  | 1 |  | 0
1.1.9.9 |  |  | TZKNBK 8/202/30 | Uzupełnienia i naprawy tynków uzupełnienia tynków wewn. kąt III w miejscach po zamur. przebiciach na ścianach pow. 0.5 m2 (poz 58) | szt | 26 |  | 1 |  | 0 |  |  |  | Norma: KSNR 3 0303-01, WACETOB 1995, biuletyny do 9 1996 ZUZIA: Roboty remontowe ogólnobudowlane
1.1.9.10 |  |  | # KNR 24/2014/1 (3) analogia | obudowa lekka GKF obustronnie wzmocnienie ścian działowych lekkich w miejscu prowadzenia kanałów wentylacyjnych | m2 | 10.78 |  | 1 |  | 0
1.1.9.11 |  |  | # Kalkulacja indywidualna | izolacja EI60 kanałów wentylacyjnych | m2 | 3.26 |  | 1 |  | 0
1.1.9.12 |  |  | # AT 17/104/2 analogia | Cięcie piłą diamentową betonu zbrojonego o grubości do 40·cm, cięcie gr. do 15·cm, ściany [przepusty pp1- powiększenie otworu istniejącego] | m2 | 0.8 |  | 1 |  | 0
1.1.9.13 |  |  | KNNRW 3/602/1 | Uzupełnienie tynków zwykłych wewnętrznych kategorii II, podłoże z cegły, pustaków ceramicznych, gazo i pianobetonu, tynki z zaprawy cementowo-wapiennej, na ścianach płaskich i słupach prostokątnych, powierzchnia otynkowana do 1·m2 | m2 | 7.64 |  | 1 |  | 0
1.1.9.14 |  |  | # KNR 508/701/9 analogia | Montaż wzmocnień nadproży w ścianch działowych w miejsach nowych otworów wraz z wykończeniem (przepusty o szerokości >0,4m) | szt | 4 |  | 1 |  | 0
1.1.9.15 |  |  | # KNR 508/701/9 analogia | Montaż wzmocnień nadproży w ścianch działowych w miejsach nowych otworów wraz z wykończeniem (przepusty o szerokości <0,4m) | szt | 1 |  | 1 |  | 0
1.1.9.16 |  |  | # Kalkulacja indywidualna | uzupełnienia i przebudowy sufitów modułowych lekkich w miejscach prowadzonych tras wentylacyjnych | m2 | 17 |  | 1 |  | 0
1.1.9.17 |  |  | # Kalkulacja indywidualna | uzupełnienia i przebudowy sufitów lekkich GK w miejscach prowadzonych tras wentylacyjnych | m2 | 39 |  | 1 |  | 0
1.1.9.18 |  |  | # KNNR 3/605/4 analogia | Dwukrotne malowanie tynków wewnętrznych ścian i sufitów farbą akrylową z przygotowaniem powierzchni (farba biała)A | m2 | 112.96 |  | 1 |  | 0 |  |  |  | Norma: KNNR 3 0605-04, Kancelaria Prezesa Rady Ministrów 2001 ZUZIA: Roboty remontowe ogólnobudowlane (Załącznik nr 1 MRRiB 26.09.2000)
1.1.9.19 |  |  | DC 20/119/3 | Wykucie ze ścian ościeżnic (likwidacja drzwi na korytarz) | m2 | 1.89 |  | 1 |  | 0
1.1.9.20 |  |  | KNR 401/106/4 | Usunięcie z budynku materiału z rozbiórki A | m3 | 25.1 |  | 1 |  | 0 |  |  |  | Norma: KNR 4-01 0106-04, ORGBUD wyd.I 1988,biuletyny do 9 1996 ZUZIA: Roboty remontowe budowlane
RAZEM 1.1.9 piętro 12 | [9 empty] | 0
1.1.10 |  |  | Element | piętro 11
K.10 |  |  | Komentarz | Na danym piętrze planuje się prace związane z montażem urządzeń i przewodów instalacji oddymiajaco-bytowej. W zakres prac wchodzi demontaż istniejących kanałów stalowych wentylacji bytowej w przestrzeni korytarzy oraz pomieszczeń użytkowych. Wszystkie przepusty należy poprzedzić odkrywkami badawczymi. W miejscu prowadzenia tras instalacji nowoprojektownych dopuszcza się przebudowę lokalną elmementów istniejących (instalacje elektryczne, instalacje DSO , SSP, instalacja oświetlenia, niezidentyfikowane sieci LAN, elementy budowlane) Zakres prac obejmuje usunięcie wszystkich elementów demontowanych z placu budowy. Niniejszy przedmiar należy weryfikować z częścią rysunkową oraz opisową projektu.
1.1.10.1 |  |  | # Kalkulacja indywidualna | przesunięcie głośnika DSO | szt. | 22 |  | 1 |  | 0
1.1.10.2 |  |  | # Kalkulacja własna | Demontaż suitów podwieszanych z paneli stalowych | m2 | 121.69 |  | 1 |  | 0
1.1.10.3 |  |  | # Kalkulacja własna | demontaz i montaż sufitów podwieszanych w pomieszczeniach użytkowych w miejscach prowadzenia tras przewodów wentylacji | m2 | 24.22 |  | 1 |  | 0
1.1.10.4 |  |  | KNR 402/9901/2 | (Zeszyt 2/98) Demontaż przewodów wentylacyjnych z blachy stalowej o przekroju prostokątnym lub okrągłym, obwód do 2200·mm | m | 107 |  | 1 |  | 0
1.1.10.5 |  |  | KNR 402/9901/1 | (Zeszyt 2/98) Demontaż przewodów wentylacyjnych z blachy stalowej o przekroju prostokątnym lub okrągłym, obwód do 1000·mm | m | 43 |  | 1 |  | 0
1.1.10.6 |  |  | # Kalkulacja indywidualna | prace związane dodtakowe związane z demontazem kanałów wentylacyjnych (transport dodatkowy, cięcia dodatkowe, składowanie tymczasowe) | kpl | 1 |  | 1 |  | 0
1.1.10.7 |  |  | KNR 401/354/13 | Wykucie z muru, kratek wentylacyjnych, drzwiczek (demontaz istniejących kratek wentylacji bytowej) | szt | 36 |  | 1 |  | 0
1.1.10.8 |  |  | # KNRW 401/303/2 (1) analogia | Uzupełnienie ścianek z cegieł lub zamurowanie otworów, na zaprawie cementowo-wapiennej, grubości 1/2 cegły (zamurowanie otworów w ścianach działowych po kratkach wentylacyjnych) | m2 | 6.58 |  | 1 |  | 0
1.1.10.9 |  |  | # KNNR 3/303/1 analogia | Przebicia w ścianach z cegły, na zaprawie wapiennej lub cementowo-wapiennej [przepusty w ścianach działowych pod przewody wentylacji bytowej] | m3 | 0.61 |  | 1 |  | 0
1.1.10.10 |  |  | TZKNBK 8/202/30 | Uzupełnienia i naprawy tynków uzupełnienia tynków wewn. kąt III w miejscach po zamur. przebiciach na ścianach pow. 0.5 m2 (poz 58) | szt | 25 |  | 1 |  | 0 |  |  |  | Norma: KSNR 3 0303-01, WACETOB 1995, biuletyny do 9 1996 ZUZIA: Roboty remontowe ogólnobudowlane
1.1.10.11 |  |  | # KNR 24/2014/1 (3) analogia | obudowa lekka obustronnie wzmocnienie ścian działowych lekkich w miejscu prowadzenia kanałów wentylacyjnych | m2 | 10.78 |  | 1 |  | 0
1.1.10.12 |  |  | # Kalkulacja indywidualna | izolacja EI60 kanałów wentylacyjnych | m2 | 3.26 |  | 1 |  | 0
1.1.10.13 |  |  | # AT 17/104/2 analogia | Cięcie piłą diamentową betonu zbrojonego o grubości do 40·cm, cięcie gr. do 15·cm, ściany [przepusty pp1- powiększenie otworu istniejącego] | m2 | 0.8 |  | 1 |  | 0
1.1.10.14 |  |  | KNNRW 3/602/1 | Uzupełnienie tynków zwykłych wewnętrznych kategorii II, podłoże z cegły, pustaków ceramicznych, gazo i pianobetonu, tynki z zaprawy cementowo-wapiennej, na ścianach płaskich i słupach prostokątnych, powierzchnia otynkowana do 1·m2 | m2 | 7.64 |  | 1 |  | 0
1.1.10.15 |  |  | # Kalkulacja własna | roboty związane z przełożeniem lub czasowym demontażem elementów instalacji elektrycznych w obrębie sufitów | m2 | 130 |  | 1 |  | 0
1.1.10.16 |  |  | # KNR 508/701/9 analogia | Montaż wzmocnień nadproży w ścianch działowych w miejsach nowych otworów wraz z wykończeniem (przepusty o szerokości >0,4m) | szt | 3 |  | 1 |  | 0
1.1.10.17 |  |  | # KNR 508/701/9 analogia | Montaż wzmocnień nadproży w ścianch działowych w miejsach nowych otworów wraz z wykończeniem (przepusty o szerokości <0,4m) | szt | 1 |  | 1 |  | 0
1.1.10.18 |  |  | # Kalkulacja indywidualna | uzupełnienia i przebudowy sufitów modułowych lekkich w miejscach prowadzonych tras wentylacyjnych | m2 | 18 |  | 1 |  | 0
1.1.10.19 |  |  | # Kalkulacja indywidualna | uzupełnienia i przebudowy sufitów lekkich GK w miejscach prowadzonych tras wentylacyjnych | m2 | 1.88 |  | 1 |  | 0
1.1.10.20 |  |  | # KNNR 3/605/4 analogia | Dwukrotne malowanie tynków wewnętrznych ścian i sufitów farbą akrylową z przygotowaniem powierzchni (farba biała) | m2 | 75.84 |  | 1 |  | 0 |  |  |  | Norma: KNNR 3 0605-04, Kancelaria Prezesa Rady Ministrów 2001 ZUZIA: Roboty remontowe ogólnobudowlane (Załącznik nr 1 MRRiB 26.09.2000)
1.1.10.21 |  |  | KNR 401/106/4 | Usunięcie z budynku materiału z rozbiórki | m3 | 24.54 |  | 1 |  | 0 |  |  |  | Norma: KNR 4-01 0106-04, ORGBUD wyd.I 1988,biuletyny do 9 1996 ZUZIA: Roboty remontowe budowlane
RAZEM 1.1.10 piętro 11 | [9 empty] | 0
1.1.11 |  |  | Element | piętro 10
K.11 |  |  | Komentarz | Na danym piętrze planuje się prace związane z montażem urządzeń i przewodów instalacji oddymiajaco-bytowej. W zakres prac wchodzi demontaż istniejących kanałów stalowych wentylacji bytowej w przestrzeni korytarzy oraz pomieszczeń użytkowych. Wszystkie przepusty należy poprzedzić odkrywkami badawczymi. W miejscu prowadzenia tras instalacji nowoprojektownych dopuszcza się przebudowę lokalną elmementów istniejących (instalacje elektryczne, instalacje DSO , SSP, instalacja oświetlenia, niezidentyfikowane sieci LAN, elementy budowlane) Zakres prac obejmuje usunięcie wszystkich elementów demontowanych z placu budowy. Niniejszy przedmiar należy weryfikować z częścią rysunkową oraz opisową projektu.
1.1.11.1 |  |  | # Kalkulacja indywidualna | przesunięcie głośnika DSO | szt. | 21 |  | 1 |  | 0
1.1.11.2 |  |  | # Kalkulacja własna | Demontaż suitów podwieszanych z paneli stalowych | m2 | 133.11 |  | 1 |  | 0
1.1.11.3 |  |  | KNR 402/9901/2 | (Zeszyt 2/98) Demontaż przewodów wentylacyjnych z blachy stalowej o przekroju prostokątnym lub okrągłym, obwód do 2200·mm | m | 107 |  | 1 |  | 0
1.1.11.4 |  |  | KNR 402/9901/1 | (Zeszyt 2/98) Demontaż przewodów wentylacyjnych z blachy stalowej o przekroju prostokątnym lub okrągłym, obwód do 1000·mm | m | 43 |  | 1 |  | 0
1.1.11.5 |  |  | # Kalkulacja indywidualna | prace związane dodtakowe związane z demontazem kanałów wentylacyjnych (transport dodatkowy, cięcia dodatkowe, składowanie tymczasowe) | kpl | 1 |  | 1 |  | 0
1.1.11.6 |  |  | KNR 401/354/13 | Wykucie z muru, kratek wentylacyjnych, drzwiczek (demontaz istniejących kratek wentylacji bytowej) | szt | 38 |  | 1 |  | 0
1.1.11.7 |  |  | # KNRW 401/303/2 (1) analogia | Uzupełnienie ścianek z cegieł lub zamurowanie otworów, na zaprawie cementowo-wapiennej, grubości 1/2 cegły (zamurowanie otworów w ścianach działowych po kratkach wentylacyjnych) | m2 | 6.88 |  | 1 |  | 0
1.1.11.8 |  |  | # KNNR 3/303/1 analogia | Przebicia w ścianach z cegły, na zaprawie wapiennej lub cementowo-wapiennej [przepusty w ścianach działowych pod przewody wentylacji bytowej] | m3 | 0.63 |  | 1 |  | 0
1.1.11.9 |  |  | TZKNBK 8/202/30 | Uzupełnienia i naprawy tynków uzupełnienia tynków wewn. kąt III w miejscach po zamur. przebiciach na ścianach pow. 0.5 m2 | szt | 27 |  | 1 |  | 0 |  |  |  | Norma: KSNR 3 0303-01, WACETOB 1995, biuletyny do 9 1996 ZUZIA: Roboty remontowe ogólnobudowlane
1.1.11.10 |  |  | # KNR 24/2014/1 (3) analogia | obudowa lekka GKF obustronnie wzmocnienie ścian działowych lekkich w miejscu prowadzenia kanałów wentylacyjnych | m2 | 10.78 |  | 1 |  | 0
1.1.11.11 |  |  | # Kalkulacja indywidualna | izolacja EI60 kanałów wentylacyjnych | m2 | 3.26 |  | 1 |  | 0
1.1.11.12 |  |  | # AT 17/104/2 analogia | Cięcie piłą diamentową betonu zbrojonego o grubości do 40·cm, cięcie gr. do 15·cm, ściany [przepusty pp1- powiększenie otworu istniejącego] | m2 | 0.8 |  | 1 |  | 0
1.1.11.13 |  |  | KNNRW 3/602/1 | Uzupełnienie tynków zwykłych wewnętrznych kategorii II, podłoże z cegły, pustaków ceramicznych, gazo i pianobetonu, tynki z zaprawy cementowo-wapiennej, na ścianach płaskich i słupach prostokątnych, powierzchnia otynkowana do 1·m2 | m2 | 9.97 |  | 1 |  | 0
1.1.11.14 |  |  | # Kalkulacja własna | roboty związane z przełożeniem lub czasowym demontażem elementów instalacji elektrycznych w obrębie sufitów | m2 | 150 |  | 1 |  | 0
1.1.11.15 |  |  | # KNR 508/701/9 analogia | Montaż wzmocnień nadproży w ścianch działowych w miejsach nowych otworów wraz z wykończeniem (przepusty o szerokości >0,4m) | szt | 3 |  | 1 |  | 0
1.1.11.16 |  |  | # KNR 508/701/9 analogia | Montaż wzmocnień nadproży w ścianch działowych w miejsach nowych otworów wraz z wykończeniem (przepusty o szerokości <0,4m) | szt | 1 |  | 1 |  | 0
1.1.11.17 |  |  | # Kalkulacja indywidualna | uzupełnienia i przebudowy sufitów lekkich GK w miejscach prowadzonych tras wentylacyjnych | m2 | 1.88 |  | 1 |  | 0
1.1.11.18 |  |  | # KNNR 3/605/4 analogia | Dwukrotne malowanie tynków wewnętrznych ścian i sufitów farbą akrylową z przygotowaniem powierzchni (farba biała) | m2 | 75.84 |  | 1 |  | 0 |  |  |  | Norma: KNNR 3 0605-04, Kancelaria Prezesa Rady Ministrów 2001 ZUZIA: Roboty remontowe ogólnobudowlane (Załącznik nr 1 MRRiB 26.09.2000)
1.1.11.19 |  |  | KNR 401/106/4 | Usunięcie z budynku materiału z rozbiórki | m3 | 25.12 |  | 1 |  | 0 |  |  |  | Norma: KNR 4-01 0106-04, ORGBUD wyd.I 1988,biuletyny do 9 1996 ZUZIA: Roboty remontowe budowlane
RAZEM 1.1.11 piętro 10 | [9 empty] | 0
1.1.12 |  |  | Element | piętro 9
K.12 |  |  | Komentarz | Na danym piętrze planuje się prace związane z montażem urządzeń i przewodów instalacji oddymiajaco-bytowej. W zakres prac wchodzi demontaż istniejących kanałów stalowych wentylacji bytowej w przestrzeni korytarzy oraz pomieszczeń użytkowych. Wszystkie przepusty należy poprzedzić odkrywkami badawczymi. W miejscu prowadzenia tras instalacji nowoprojektownych dopuszcza się przebudowę lokalną elmementów istniejących (instalacje elektryczne, instalacje DSO , SSP, instalacja oświetlenia, niezidentyfikowane sieci LAN, elementy budowlane) Zakres prac obejmuje usunięcie wszystkich elementów demontowanych z placu budowy. Niniejszy przedmiar należy weryfikować z częścią rysunkową oraz opisową projektu.
1.1.12.1 |  |  | # Kalkulacja indywidualna | przesunięcie głośnika DSO | szt. | 18 |  | 1 |  | 0
1.1.12.2 |  |  | # Kalkulacja własna | Demontaż suitów podwieszanych z paneli stalowych | m2 | 131.03 |  | 1 |  | 0
1.1.12.3 |  |  | KNR 402/9901/2 | (Zeszyt 2/98) Demontaż przewodów wentylacyjnych z blachy stalowej o przekroju prostokątnym lub okrągłym, obwód do 2200·mm | m | 107 |  | 1 |  | 0
1.1.12.4 |  |  | KNR 402/9901/1 | (Zeszyt 2/98) Demontaż przewodów wentylacyjnych z blachy stalowej o przekroju prostokątnym lub okrągłym, obwód do 1000·mm | m | 43 |  | 1 |  | 0
1.1.12.5 |  |  | # Kalkulacja indywidualna | prace związane dodtakowe związane z demontazem kanałów wentylacyjnych (transport dodatkowy, cięcia dodatkowe, składowanie tymczasowe) | kpl | 1 |  | 1 |  | 0
1.1.12.6 |  |  | KNR 401/354/13 | Wykucie z muru, kratek wentylacyjnych, drzwiczek (demontaz istniejących kratek wentylacji bytowej) | szt | 32 |  | 1 |  | 0
1.1.12.7 |  |  | # KNRW 401/303/2 (1) analogia | Uzupełnienie ścianek z cegieł lub zamurowanie otworów, na zaprawie cementowo-wapiennej, grubości 1/2 cegły (zamurowanie otworów w ścianach działowych po kratkach wentylacyjnych) | m2 | 6.58 |  | 1 |  | 0
1.1.12.8 |  |  | # KNNR 3/303/1 analogia | Przebicia w ścianach z cegły, na zaprawie wapiennej lub cementowo-wapiennej [przepusty w ścianach działowych pod przewody wentylacji bytowej] | m3 | 0.56 |  | 1 |  | 0
1.1.12.9 |  |  | TZKNBK 8/202/30 | Uzupełnienia i naprawy tynków uzupełnienia tynków wewn. kąt III w miejscach po zamur. przebiciach na ścianach pow. 0.5 m2 (poz 58) | szt | 22 |  | 1 |  | 0 |  |  |  | Norma: KSNR 3 0303-01, WACETOB 1995, biuletyny do 9 1996 ZUZIA: Roboty remontowe ogólnobudowlane
1.1.12.10 |  |  | # KNR 24/2014/1 (3) analogia | obudowa lekka obustronnie wzmocnienie ścian działowych lekkich w miejscu prowadzenia kanałów wentylacyjnych | m2 | 10.78 |  | 1 |  | 0
1.1.12.11 |  |  | # Kalkulacja indywidualna | izolacja EI60 kanałów wentylacyjnych | m2 | 3.26 |  | 1 |  | 0
1.1.12.12 |  |  | # AT 17/104/2 analogia | Cięcie piłą diamentową betonu zbrojonego o grubości do 40·cm, cięcie gr. do 15·cm, ściany [przepusty pp1- powiększenie otworu istniejącego] | m2 | 0.8 |  | 1 |  | 0
1.1.12.13 |  |  | KNNRW 3/602/1 | Uzupełnienie tynków zwykłych wewnętrznych kategorii II, podłoże z cegły, pustaków ceramicznych, gazo i pianobetonu, tynki z zaprawy cementowo-wapiennej, na ścianach płaskich i słupach prostokątnych, powierzchnia otynkowana do 1·m2 | m2 | 7.64 |  | 1 |  | 0
1.1.12.14 |  |  | # Kalkulacja własna | roboty związane z przełożeniem lub czasowym demontażem elementów instalacji elektrycznych w obrębie sufitów | m2 | 150 |  | 1 |  | 0
1.1.12.15 |  |  | # KNR 508/701/9 analogia | Montaż wzmocnień nadproży w ścianch działowych w miejsach nowych otworów wraz z wykończeniem (przepusty o szerokości >0,4m) | szt | 3 |  | 1 |  | 0
1.1.12.16 |  |  | # KNR 508/701/9 analogia | Montaż wzmocnień nadproży w ścianch działowych w miejsach nowych otworów wraz z wykończeniem (przepusty o szerokości <0,4m) | szt | 1 |  | 1 |  | 0
1.1.12.17 |  |  | # Kalkulacja indywidualna | uzupełnienia i przebudowy sufitów modułowych lekkich w miejscach prowadzonych tras wentylacyjnych | m2 | 53 |  | 1 |  | 0
1.1.12.18 |  |  | # Kalkulacja indywidualna | uzupełnienia i przebudowy sufitów lekkich GK w miejscach prowadzonych tras wentylacyjnych | m2 | 1.88 |  | 1 |  | 0
1.1.12.19 |  |  | # KNNR 3/605/4 analogia | Dwukrotne malowanie tynków wewnętrznych ścian i sufitów farbą akrylową z przygotowaniem powierzchni (farba biała) | m2 | 75.84 |  | 1 |  | 0 |  |  |  | Norma: KNNR 3 0605-04, Kancelaria Prezesa Rady Ministrów 2001 ZUZIA: Roboty remontowe ogólnobudowlane (Załącznik nr 1 MRRiB 26.09.2000)
1.1.12.20 |  |  | KNR 401/106/4 | Usunięcie z budynku materiału z rozbiórki | m3 | 24.81 |  | 1 |  | 0 |  |  |  | Norma: KNR 4-01 0106-04, ORGBUD wyd.I 1988,biuletyny do 9 1996 ZUZIA: Roboty remontowe budowlane
RAZEM 1.1.12 piętro 9 | [9 empty] | 0
1.1.13 |  |  | Element | piętro 8
K.13 |  |  | Komentarz | Na danym piętrze planuje się prace związane z montażem urządzeń i przewodów instalacji oddymiajaco-bytowej. W zakres prac wchodzi demontaż istniejących kanałów stalowych wentylacji bytowej w przestrzeni korytarzy oraz pomieszczeń użytkowych. Wszystkie przepusty należy poprzedzić odkrywkami badawczymi. W miejscu prowadzenia tras instalacji nowoprojektownych dopuszcza się przebudowę lokalną elmementów istniejących (instalacje elektryczne, instalacje DSO , SSP, instalacja oświetlenia, niezidentyfikowane sieci LAN, elementy budowlane) Zakres prac obejmuje usunięcie wszystkich elementów demontowanych z placu budowy. Niniejszy przedmiar należy weryfikować z częścią rysunkową oraz opisową projektu.
1.1.13.1 |  |  | # Kalkulacja indywidualna | przesunięcie głośnika DSO | szt. | 20 |  | 1 |  | 0
1.1.13.2 |  |  | # Kalkulacja własna | Demontaż suitów podwieszanych z paneli stalowych | m2 | 131.03 |  | 1 |  | 0
1.1.13.3 |  |  | KNR 402/9901/2 | (Zeszyt 2/98) Demontaż przewodów wentylacyjnych z blachy stalowej o przekroju prostokątnym lub okrągłym, obwód do 2200·mm | m | 107 |  | 1 |  | 0
1.1.13.4 |  |  | KNR 402/9901/1 | (Zeszyt 2/98) Demontaż przewodów wentylacyjnych z blachy stalowej o przekroju prostokątnym lub okrągłym, obwód do 1000·mm | m | 43 |  | 1 |  | 0
1.1.13.5 |  |  | # Kalkulacja indywidualna | prace związane dodtakowe związane z demontazem kanałów wentylacyjnych (transport dodatkowy, cięcia dodatkowe, składowanie tymczasowe) | kpl | 1 |  | 1 |  | 0
1.1.13.6 |  |  | KNR 401/354/13 | Wykucie z muru, kratek wentylacyjnych, drzwiczek (demontaz istniejących kratek wentylacji bytowej) | szt | 28 |  | 1 |  | 0
1.1.13.7 |  |  | # KNRW 401/303/2 (1) analogia | Uzupełnienie ścianek z cegieł lub zamurowanie otworów, na zaprawie cementowo-wapiennej, grubości 1/2 cegły (zamurowanie otworów w ścianach działowych po kratkach wentylacyjnych) | m2 | 6.08 |  | 1 |  | 0
1.1.13.8 |  |  | # KNNR 3/303/1 analogia | Przebicia w ścianach z cegły, na zaprawie wapiennej lub cementowo-wapiennej [przepusty w ścianach działowych pod przewody wentylacji bytowej] | m3 | 0.63 |  | 1 |  | 0
1.1.13.9 |  |  | TZKNBK 8/202/30 | Uzupełnienia i naprawy tynków uzupełnienia tynków wewn. kąt III w miejscach po zamur. przebiciach na ścianach pow. 0.5 m2 (poz 58) | szt | 26 |  | 1 |  | 0 |  |  |  | Norma: KSNR 3 0303-01, WACETOB 1995, biuletyny do 9 1996 ZUZIA: Roboty remontowe ogólnobudowlane
1.1.13.10 |  |  | # KNR 24/2014/1 (3) analogia | obudowa lekka obustronnie wzmocnienie ścian działowych lekkich w miejscu prowadzenia kanałów wentylacyjnych | m2 | 10.78 |  | 1 |  | 0
1.1.13.11 |  |  | # Kalkulacja indywidualna | izolacja EI60 kanałów wentylacyjnych | m2 | 3.26 |  | 1 |  | 0
1.1.13.12 |  |  | # AT 17/104/2 analogia | Cięcie piłą diamentową betonu zbrojonego o grubości do 40·cm, cięcie gr. do 15·cm, ściany [przepusty pp1- powiększenie otworu istniejącego] | m2 | 0.8 |  | 1 |  | 0
1.1.13.13 |  |  | KNNRW 3/602/1 | Uzupełnienie tynków zwykłych wewnętrznych kategorii II, podłoże z cegły, pustaków ceramicznych, gazo i pianobetonu, tynki z zaprawy cementowo-wapiennej, na ścianach płaskich i słupach prostokątnych, powierzchnia otynkowana do 1·m2 | m2 | 7.09 |  | 1 |  | 0
1.1.13.14 |  |  | # Kalkulacja własna | roboty związane z przełożeniem lub czasowym demontażem elementów instalacji elektrycznych w obrębie sufitów | m2 | 150 |  | 1 |  | 0
1.1.13.15 |  |  | # KNR 508/701/9 analogia | Montaż wzmocnień nadproży w ścianch działowych w miejsach nowych otworów wraz z wykończeniem (przepusty o szerokości >0,4m) | szt | 3 |  | 1 |  | 0
1.1.13.16 |  |  | # KNR 508/701/9 analogia | Montaż wzmocnień nadproży w ścianch działowych w miejsach nowych otworów wraz z wykończeniem (przepusty o szerokości <0,4m) | szt | 1 |  | 1 |  | 0
1.1.13.17 |  |  | # Kalkulacja indywidualna | uzupełnienia i przebudowy sufitów modułowych lekkich w miejscach prowadzonych tras wentylacyjnych | m2 | 13.72 |  | 1 |  | 0
1.1.13.18 |  |  | # Kalkulacja indywidualna | uzupełnienia i przebudowy sufitów lekkich GK w miejscach prowadzonych tras wentylacyjnych | m2 | 1.88 |  | 1 |  | 0
1.1.13.19 |  |  | # KNNR 3/605/4 analogia | Dwukrotne malowanie tynków wewnętrznych ścian i sufitów farbą akrylową z przygotowaniem powierzchni (farba biała) | m2 | 75.84 |  | 1 |  | 0 |  |  |  | Norma: KNNR 3 0605-04, Kancelaria Prezesa Rady Ministrów 2001 ZUZIA: Roboty remontowe ogólnobudowlane (Załącznik nr 1 MRRiB 26.09.2000)
1.1.13.20 |  |  | KNR 401/106/4 | Usunięcie z budynku materiału z rozbiórki | m3 | 24.91 |  | 1 |  | 0 |  |  |  | Norma: KNR 4-01 0106-04, ORGBUD wyd.I 1988,biuletyny do 9 1996 ZUZIA: Roboty remontowe budowlane
RAZEM 1.1.13 piętro 8 | [9 empty] | 0
1.1.14 |  |  | Element | piętro 7
K.14 |  |  | Komentarz | Na danym piętrze planuje się prace związane z montażem urządzeń i przewodów instalacji oddymiajaco-bytowej. W zakres prac wchodzi demontaż istniejących kanałów stalowych wentylacji bytowej w przestrzeni korytarzy oraz pomieszczeń użytkowych. Wszystkie przepusty należy poprzedzić odkrywkami badawczymi. W miejscu prowadzenia tras instalacji nowoprojektownych dopuszcza się przebudowę lokalną elmementów istniejących (instalacje elektryczne, instalacje DSO , SSP, instalacja oświetlenia, niezidentyfikowane sieci LAN, elementy budowlane) Zakres prac obejmuje usunięcie wszystkich elementów demontowanych z placu budowy. Niniejszy przedmiar należy weryfikować z częścią rysunkową oraz opisową projektu.
1.1.14.1 |  |  | # Kalkulacja indywidualna | przesunięcie głośnika DSO | szt. | 17 |  | 1 |  | 0
1.1.14.2 |  |  | # Kalkulacja własna | Demontaż suitów podwieszanych z paneli stalowych | m2 | 146.62 |  | 1 |  | 0
1.1.14.3 |  |  | KNR 402/9901/2 | (Zeszyt 2/98) Demontaż przewodów wentylacyjnych z blachy stalowej o przekroju prostokątnym lub okrągłym, obwód do 2200·mm | m | 107 |  | 1 |  | 0
1.1.14.4 |  |  | KNR 402/9901/1 | (Zeszyt 2/98) Demontaż przewodów wentylacyjnych z blachy stalowej o przekroju prostokątnym lub okrągłym, obwód do 1000·mm | m | 43 |  | 1 |  | 0
1.1.14.5 |  |  | # Kalkulacja indywidualna | prace związane dodtakowe związane z demontazem kanałów wentylacyjnych (transport dodatkowy, cięcia dodatkowe, składowanie tymczasowe) | kpl | 1 |  | 1 |  | 0
1.1.14.6 |  |  | KNR 401/354/13 | Wykucie z muru, kratek wentylacyjnych, drzwiczek (demontaz istniejących kratek wentylacji bytowej) | szt | 27 |  | 1 |  | 0
1.1.14.7 |  |  | # KNRW 401/303/2 (1) analogia | Uzupełnienie ścianek z cegieł lub zamurowanie otworów, na zaprawie cementowo-wapiennej, grubości 1/2 cegły (zamurowanie otworów w ścianach działowych po kratkach wentylacyjnych) | m2 | 6.08 |  | 1 |  | 0
1.1.14.8 |  |  | # KNNR 3/303/1 analogia | Przebicia w ścianach z cegły, na zaprawie wapiennej lub cementowo-wapiennej [przepusty w ścianach działowych pod przewody wentylacji bytowej] | m3 | 0.44 |  | 1 |  | 0
1.1.14.9 |  |  | TZKNBK 8/202/30 | Uzupełnienia i naprawy tynków uzupełnienia tynków wewn. kąt III w miejscach po zamur. przebiciach na ścianach pow. 0.5 m2 (poz 58) | szt | 20 |  | 1 |  | 0 |  |  |  | Norma: KSNR 3 0303-01, WACETOB 1995, biuletyny do 9 1996 ZUZIA: Roboty remontowe ogólnobudowlane
1.1.14.10 |  |  | # AT 17/104/2 analogia | Cięcie piłą diamentową betonu zbrojonego o grubości do 40·cm, cięcie gr. do 15·cm, ściany [przepusty pp1- powiększenie otworu istniejącego] | m2 | 0.8 |  | 1 |  | 0
1.1.14.11 |  |  | KNNRW 3/602/1 | Uzupełnienie tynków zwykłych wewnętrznych kategorii II, podłoże z cegły, pustaków ceramicznych, gazo i pianobetonu, tynki z zaprawy cementowo-wapiennej, na ścianach płaskich i słupach prostokątnych, powierzchnia otynkowana do 1·m2 | m2 | 7.09 |  | 1 |  | 0
1.1.14.12 |  |  | # KNR 24/2014/1 (3) analogia | obudowa lekka GKF obustronnie wzmocnienie ścian działowych lekkich w miejscu prowadzenia kanałów wentylacyjnych | m2 | 10.78 |  | 1 |  | 0
1.1.14.13 |  |  | # Kalkulacja indywidualna | izolacja EI60 kanałów wentylacyjnych | m2 | 3.26 |  | 1 |  | 0
1.1.14.14 |  |  | # Kalkulacja własna | roboty związane z przełożeniem lub czasowym demontażem elementów instalacji elektrycznych w obrębie sufitów | m2 | 300 |  | 1 |  | 0
1.1.14.15 |  |  | # KNR 508/701/9 analogia | Montaż wzmocnień nadproży w ścianch działowych w miejsach nowych otworów wraz z wykończeniem (przepusty o szerokości >0,4m) | szt | 2 |  | 1 |  | 0
1.1.14.16 |  |  | # KNR 508/701/9 analogia | Montaż wzmocnień nadproży w ścianch działowych w miejsach nowych otworów wraz z wykończeniem (przepusty o szerokości <0,4m) | szt | 1 |  | 1 |  | 0
1.1.14.17 |  |  | # Kalkulacja indywidualna | uzupełnienia i przebudowy sufitów modułowych lekkich w miejscach prowadzonych tras wentylacyjnych | m2 | 13.21 |  | 1 |  | 0
1.1.14.18 |  |  | # Kalkulacja indywidualna | uzupełnienia i przebudowy sufitów lekkich GK w miejscach prowadzonych tras wentylacyjnych | m2 | 7.88 |  | 1 |  | 0
1.1.14.19 |  |  | # KNNR 3/605/4 analogia | Dwukrotne malowanie tynków wewnętrznych ścian i sufitów farbą akrylową z przygotowaniem powierzchni (farba biała) | m2 | 81.84 |  | 1 |  | 0 |  |  |  | Norma: KNNR 3 0605-04, Kancelaria Prezesa Rady Ministrów 2001 ZUZIA: Roboty remontowe ogólnobudowlane (Załącznik nr 1 MRRiB 26.09.2000)
1.1.14.20 |  |  | KNR 401/106/4 | Usunięcie z budynku materiału z rozbiórki | m3 | 25.79 |  | 1 |  | 0 |  |  |  | Norma: KNR 4-01 0106-04, ORGBUD wyd.I 1988,biuletyny do 9 1996 ZUZIA: Roboty remontowe budowlane
RAZEM 1.1.14 piętro 7 | [9 empty] | 0
1.1.15 |  |  | Element | piętro 6
K.15 |  |  | Komentarz | Na danym piętrze planuje się prace związane z montażem urządzeń i przewodów instalacji oddymiajaco-bytowej. W zakres prac wchodzi demontaż istniejących kanałów stalowych wentylacji bytowej w przestrzeni korytarzy oraz pomieszczeń użytkowych. Wszystkie przepusty należy poprzedzić odkrywkami badawczymi. W miejscu prowadzenia tras instalacji nowoprojektownych dopuszcza się przebudowę lokalną elmementów istniejących (instalacje elektryczne, instalacje DSO , SSP, instalacja oświetlenia, niezidentyfikowane sieci LAN, elementy budowlane) Zakres prac obejmuje usunięcie wszystkich elementów demontowanych z placu budowy. Niniejszy przedmiar należy weryfikować z częścią rysunkową oraz opisową projektu.
1.1.15.1 |  |  | # Kalkulacja indywidualna | przesunięcie głośnika DSO | szt. | 21 |  | 1 |  | 0
1.1.15.2 |  |  | # Kalkulacja własna | Demontaż suitów podwieszanych z paneli stalowych | m2 | 131.19 |  | 1 |  | 0
1.1.15.3 |  |  | # Kalkulacja własna | demontaz i montaż sufitów podwieszanych w pomieszczeniach użytkowych w miejscach prowadzenia tras przewodów wentylacji | m2 | 13.57 |  | 1 |  | 0
1.1.15.4 |  |  | KNR 402/9901/2 | (Zeszyt 2/98) Demontaż przewodów wentylacyjnych z blachy stalowej o przekroju prostokątnym lub okrągłym, obwód do 2200·mm | m | 107 |  | 1 |  | 0
1.1.15.5 |  |  | KNR 402/9901/1 | (Zeszyt 2/98) Demontaż przewodów wentylacyjnych z blachy stalowej o przekroju prostokątnym lub okrągłym, obwód do 1000·mm | m | 43 |  | 1 |  | 0
1.1.15.6 |  |  | # Kalkulacja indywidualna | prace związane dodtakowe związane z demontazem kanałów wentylacyjnych (transport dodatkowy, cięcia dodatkowe, składowanie tymczasowe) | kpl | 1 |  | 1 |  | 0
1.1.15.7 |  |  | KNR 401/354/13 | Wykucie z muru, kratek wentylacyjnych, drzwiczek (demontaz istniejących kratek wentylacji bytowej) | szt | 30 |  | 1 |  | 0
1.1.15.8 |  |  | # KNRW 401/303/2 (1) analogia | Uzupełnienie ścianek z cegieł lub zamurowanie otworów, na zaprawie cementowo-wapiennej, grubości 1/2 cegły (zamurowanie otworów w ścianach działowych po kratkach wentylacyjnych) | m2 | 6.58 |  | 1 |  | 0
1.1.15.9 |  |  | # KNNR 3/303/1 analogia | Przebicia w ścianach z cegły, na zaprawie wapiennej lub cementowo-wapiennej [przepusty w ścianach działowych pod przewody wentylacji bytowej] | m3 | 0.75 |  | 1 |  | 0
1.1.15.10 |  |  | TZKNBK 8/202/30 | Uzupełnienia i naprawy tynków uzupełnienia tynków wewn. kąt III w miejscach po zamur. przebiciach na ścianach pow. 0.5 m2 (poz 58) | szt | 27 |  | 1 |  | 0 |  |  |  | Norma: KSNR 3 0303-01, WACETOB 1995, biuletyny do 9 1996 ZUZIA: Roboty remontowe ogólnobudowlane
1.1.15.11 |  |  | # AT 17/104/2 analogia | Cięcie piłą diamentową betonu zbrojonego o grubości do 40·cm, cięcie gr. do 15·cm, ściany [przepusty pp1- powiększenie otworu istniejącego] | m2 | 0.8 |  | 1 |  | 0
1.1.15.12 |  |  | KNNRW 3/602/1 | Uzupełnienie tynków zwykłych wewnętrznych kategorii II, podłoże z cegły, pustaków ceramicznych, gazo i pianobetonu, tynki z zaprawy cementowo-wapiennej, na ścianach płaskich i słupach prostokątnych, powierzchnia otynkowana do 1·m2 | m2 | 7.64 |  | 1 |  | 0
1.1.15.13 |  |  | # KNR 24/2014/1 (3) analogia | obudowa lekka GKF obustronnie wzmocnienie ścian działowych lekkich w miejscu prowadzenia kanałów wentylacyjnych | m2 | 14 |  | 1 |  | 0
1.1.15.14 |  |  | # Kalkulacja indywidualna | izolacja EI60 kanałów wentylacyjnych | m2 | 3.26 |  | 1 |  | 0
1.1.15.15 |  |  | # Kalkulacja własna | roboty związane z przełożeniem lub czasowym demontażem elementów instalacji elektrycznych w obrębie sufitów | m2 | 150 |  | 1 |  | 0
1.1.15.16 |  |  | # KNR 508/701/9 analogia | Montaż wzmocnień nadproży w ścianch działowych w miejsach nowych otworów wraz z wykończeniem (przepusty o szerokości >0,4m) | szt | 4 |  | 1 |  | 0
1.1.15.17 |  |  | # KNR 508/701/9 analogia | Montaż wzmocnień nadproży w ścianch działowych w miejsach nowych otworów wraz z wykończeniem (przepusty o szerokości <0,4m) | szt | 1 |  | 1 |  | 0
1.1.15.18 |  |  | # Kalkulacja indywidualna | uzupełnienia i przebudowy sufitów lekkich GK w miejscach prowadzonych tras wentylacyjnych | m2 | 1.88 |  | 1 |  | 0
1.1.15.19 |  |  | # KNNR 3/605/4 analogia | Dwukrotne malowanie tynków wewnętrznych ścian i sufitów farbą akrylową z przygotowaniem powierzchni (farba biała) | m2 | 82.28 |  | 1 |  | 0 |  |  |  | Norma: KNNR 3 0605-04, Kancelaria Prezesa Rady Ministrów 2001 ZUZIA: Roboty remontowe ogólnobudowlane (Załącznik nr 1 MRRiB 26.09.2000)
1.1.15.20 |  |  | KNR 401/106/4 | Usunięcie z budynku materiału z rozbiórki | m3 | 24.82 |  | 1 |  | 0 |  |  |  | Norma: KNR 4-01 0106-04, ORGBUD wyd.I 1988,biuletyny do 9 1996 ZUZIA: Roboty remontowe budowlane
RAZEM 1.1.15 piętro 6 | [9 empty] | 0
1.1.16 |  |  | Element | piętro 5
K.16 |  |  | Komentarz | Na danym piętrze planuje się prace związane z montażem urządzeń i przewodów instalacji oddymiajaco-bytowej. W zakres prac wchodzi demontaż istniejących kanałów stalowych wentylacji bytowej w przestrzeni korytarzy oraz pomieszczeń użytkowych. Wszystkie przepusty należy poprzedzić odkrywkami badawczymi. W miejscu prowadzenia tras instalacji nowoprojektownych dopuszcza się przebudowę lokalną elmementów istniejących (instalacje elektryczne, instalacje DSO , SSP, instalacja oświetlenia, niezidentyfikowane sieci LAN, elementy budowlane) Zakres prac obejmuje usunięcie wszystkich elementów demontowanych z placu budowy. Niniejszy przedmiar należy weryfikować z częścią rysunkową oraz opisową projektu.
1.1.16.1 |  |  | # Kalkulacja indywidualna | przesunięcie głośnika DSO | szt. | 18 |  | 1 |  | 0
1.1.16.2 |  |  | # Kalkulacja własna | Demontaż suitów podwieszanych z paneli stalowych | m2 | 133.07 |  | 1 |  | 0
1.1.16.3 |  |  | # Kalkulacja własna | demontaz i montaż sufitów podwieszanych w pomieszczeniach użytkowych w miejscach prowadzenia tras przewodów wentylacji | m2 | 10.93 |  | 1 |  | 0
1.1.16.4 |  |  | KNR 402/9901/2 | (Zeszyt 2/98) Demontaż przewodów wentylacyjnych z blachy stalowej o przekroju prostokątnym lub okrągłym, obwód do 2200·mm | m | 107 |  | 1 |  | 0
1.1.16.5 |  |  | KNR 402/9901/1 | (Zeszyt 2/98) Demontaż przewodów wentylacyjnych z blachy stalowej o przekroju prostokątnym lub okrągłym, obwód do 1000·mm | m | 43 |  | 1 |  | 0
1.1.16.6 |  |  | # Kalkulacja indywidualna | prace związane dodtakowe związane z demontazem kanałów wentylacyjnych (transport dodatkowy, cięcia dodatkowe, składowanie tymczasowe) | kpl | 1 |  | 1 |  | 0
1.1.16.7 |  |  | KNR 401/354/13 | Wykucie z muru, kratek wentylacyjnych, drzwiczek (demontaz istniejących kratek wentylacji bytowej) | szt | 30 |  | 1 |  | 0
1.1.16.8 |  |  | # KNRW 401/303/2 (1) analogia | Uzupełnienie ścianek z cegieł lub zamurowanie otworów, na zaprawie cementowo-wapiennej, grubości 1/2 cegły (zamurowanie otworów w ścianach działowych po kratkach wentylacyjnych) | m2 | 6.28 |  | 1 |  | 0
1.1.16.9 |  |  | # KNNR 3/303/1 analogia | Przebicia w ścianach z cegły, na zaprawie wapiennej lub cementowo-wapiennej [przepusty w ścianach działowych pod przewody wentylacji bytowej] | m3 | 0.69 |  | 1 |  | 0
1.1.16.10 |  |  | TZKNBK 8/202/30 | Uzupełnienia i naprawy tynków uzupełnienia tynków wewn. kąt III w miejscach po zamur. przebiciach na ścianach pow. 0.5 m2 (poz 58) | szt | 23 |  | 1 |  | 0 |  |  |  | Norma: KSNR 3 0303-01, WACETOB 1995, biuletyny do 9 1996 ZUZIA: Roboty remontowe ogólnobudowlane
1.1.16.11 |  |  | # AT 17/104/2 analogia | Cięcie piłą diamentową betonu zbrojonego o grubości do 40·cm, cięcie gr. do 15·cm, ściany [przepusty pp1- powiększenie otworu istniejącego] | m2 | 0.8 |  | 1 |  | 0
1.1.16.12 |  |  | KNNRW 3/602/1 | Uzupełnienie tynków zwykłych wewnętrznych kategorii II, podłoże z cegły, pustaków ceramicznych, gazo i pianobetonu, tynki z zaprawy cementowo-wapiennej, na ścianach płaskich i słupach prostokątnych, powierzchnia otynkowana do 1·m2 | m2 | 7.31 |  | 1 |  | 0
1.1.16.13 |  |  | # KNR 24/2014/1 (3) analogia | obudowa lekka GKF obustronnie wzmocnienie ścian działowych lekkich w miejscu prowadzenia kanałów wentylacyjnych | m2 | 14 |  | 1 |  | 0
1.1.16.14 |  |  | # Kalkulacja indywidualna | izolacja EI60 kanałów wentylacyjnych | m2 | 3.26 |  | 1 |  | 0
1.1.16.15 |  |  | # Kalkulacja własna | roboty związane z przełożeniem lub czasowym demontażem elementów instalacji elektrycznych w obrębie sufitów | m2 | 300 |  | 1 |  | 0
1.1.16.16 |  |  | # KNR 508/701/9 analogia | Montaż wzmocnień nadproży w ścianch działowych w miejsach nowych otworów wraz z wykończeniem (przepusty o szerokości <0,4m) | szt | 1 |  | 1 |  | 0
1.1.16.17 |  |  | # Kalkulacja indywidualna | uzupełnienia i przebudowy sufitów modułowych lekkich w miejscach prowadzonych tras wentylacyjnych | m2 | 8 |  | 1 |  | 0
1.1.16.18 |  |  | # Kalkulacja indywidualna | uzupełnienia i przebudowy sufitów lekkich GK w miejscach prowadzonych tras wentylacyjnych | m2 | 1.88 |  | 1 |  | 0
1.1.16.19 |  |  | # KNNR 3/605/4 analogia | Dwukrotne malowanie tynków wewnętrznych ścian i sufitów farbą akrylową z przygotowaniem powierzchni (farba biała) | m2 | 82.28 |  | 1 |  | 0 |  |  |  | Norma: KNNR 3 0605-04, Kancelaria Prezesa Rady Ministrów 2001 ZUZIA: Roboty remontowe ogólnobudowlane (Załącznik nr 1 MRRiB 26.09.2000)
1.1.16.20 |  |  | # KNR 508/701/9 analogia | Montaż wzmocnień nadproży w ścianch działowych w miejsach nowych otworów wraz z wykończeniem (przepusty o szerokości >0,4m) | szt | 4 |  | 1 |  | 0
1.1.16.21 |  |  | KNR 401/106/4 | Usunięcie z budynku materiału z rozbiórki | m3 | 24.91 |  | 1 |  | 0 |  |  |  | Norma: KNR 4-01 0106-04, ORGBUD wyd.I 1988,biuletyny do 9 1996 ZUZIA: Roboty remontowe budowlane
RAZEM 1.1.16 piętro 5 | [9 empty] | 0
1.1.17 |  |  | Element | kondygnacja -1 piwnica
K.17 |  |  | Komentarz | Prace budowlane na kondygnacji piwnicy obejmują wyburzenie ścianek działowych, obudów kanałów murowanych i żelbetowych czerpni, wykonaniu przepustów w ścianach nośnych, budowę nowych ścian, montaż obudów EIS120, budowę ścian REI240 , Prace obejmują również demontaż kanałów wentylacji bytowej oraz central wentylacyjnych wraz z płytami fundamentowymi. Zakres prac obejmuje uszczenienia przeciwpożarowe przepustów. Zakres prac w niniejszym dziale nie obejmuje montażu klap pożarowych, montażu stolarki oraz elementów wentylacji bytowo-pożarowej oraz odzysku glikolowego.
1.1.17.1 |  |  | # KNR 401/348/6 analogia | Rozebranie ścianki grub.do 15 cm z bloczków lub płyt z betonu komórkowego na zaprawie cementowo-wapiennej oraz z betonu zbrojonego (likwidacja ścianek działowych i obudów szachtu nawiewu) | m2 | 90 |  | 1 |  | 0 |  |  |  | Norma: KNR 4-01 0348-06, ORGBUD wyd.I 1988 biuletyny do 9 1996 ZUZIA: Roboty remontowe budowlane
1.1.17.2 |  |  | KNR 402/9901/3 | (Zeszyt 2/98) Demontaż przewodów wentylacyjnych z blachy stalowej o przekroju prostokątnym lub okrągłym, obwód do 4400·mm (demontaż kanałów wentylacji bytowej systemów nr N10, N11, N12, N13, N14) | m | 108 |  | 1 |  | 0
1.1.17.3 |  |  | # Kalkulacja indywidualna | Demontaz central wenlacyjnych wraz z płytami amortyzującymi N10, N11, N12, N13, N14 | szt | 5 |  | 1 |  | 0
1.1.17.4 |  |  | # Kalkulacja indywidualna | prace związane dodatkowe związane z demontazem kanałów wentylacyjnych (transport dodatkowy, cięcia dodatkowe, składowanie tymczasowe) | kpl | 1 |  | 1 |  | 0
1.1.17.5 |  |  | # KNR 901/105/2 analogia | Ściany działowe o wys. do 4,5 m z bloków silikatowych | m2 | 9 |  | 1 |  | 0 |  |  |  | Norma: KNR 9-01 0105-02, ORGBUD-SERWIS, wyd.I 2000 ZUZIA: Ściany murowane systemu SILKA M (uzupełnienie KNR 2-02, tom I, rozdział 01), (Poznań 2000, Wyd.II)
1.1.17.6 |  |  | KNR 202/2008/1 | Tynki jednowarstw.wewn.z gipsu gr.10 mm wyk.mechan.na ścianach A | m2 | 9.9 |  | 1 |  | 0 |  |  |  | Norma: KNR 2-02 2008-01, ORGBUD wyd. spec. 1998 ZUZIA: Konstrukcje budowlane
1.1.17.7 |  |  | # KNNR 3/605/4 analogia | Dwukrotne malowanie tynków wewnętrznych ścian i sufitów farbą akrylową z przygotowaniem powierzchni (farba biała) A | m2 | 59.9 |  | 1 |  | 0 |  |  |  | Norma: KNNR 3 0605-04, Kancelaria Prezesa Rady Ministrów 2001 ZUZIA: Roboty remontowe ogólnobudowlane (Załącznik nr 1 MRRiB 26.09.2000)
1.1.17.8 |  |  | KNR 401/106/4 | Usunięcie z budynku materiału z rozbiórki A | m3 | 33.13 |  | 1 |  | 0 |  |  |  | Norma: KNR 4-01 0106-04, ORGBUD wyd.I 1988,biuletyny do 9 1996 ZUZIA: Roboty remontowe budowlane
RAZEM 1.1.17 kondygnacja -1 piwnica | [9 empty] | 0
RAZEM 1.1 Prace budowlane związane z przebudowami pod montaż elementów intalacji bytowo-oddymiającej oraz prace powiązane | [9 empty] | 0
1.2 |  |  | Grupa | Stolarka drzwiowa i okienna
1.2.1 |  |  | Element | Montaż kratek wentylacyjnych prefabrykowanyh w drzwiach istniejącyh
1.2.1.1 |  |  | # AT 14/110/3 analogia | Montaż kratki wentylacyjnej gotowej w drzwiach istniejących KOMPLET ( demontaz skrzydła, wycięcie i wzmocnienie otworu, montaż kratki dwustronnie, prace wykończeniowe, montaż skrzydła) | kpl | 200 |  | 1 |  | 0
RAZEM 1.2.1 Montaż kratek wentylacyjnych prefabrykowanyh w drzwiach istniejącyh | [9 empty] | 0
1.2.2 |  |  | Element | OP1
1.2.2.1 |  |  | # KNR 2-02 1017-02 + KNR- 2-02 1025-03 analogia | Montaż i dostawa okien p.poż zewnętrznych fabrycznie wykończonych typ : OP2 -/wg zestawienia stolarki, w tym kompletne akcesoria / | m2 | 3.24 |  | 1 |  | 0 |  |  |  | KNR 2-02 1017-02 + KNR- 2-02 1025-03 ORGBUD wyd. spec. 1998
RAZEM 1.2.2 OP1 | [9 empty] | 0
RAZEM 1.2 Stolarka drzwiowa i okienna | [9 empty] | 0
RAZEM 1 PRACE OGÓLNOBUDOWLANE | [9 empty] | 0

## 2 System wentylacji bytowo-oddy
System wentylacji bytowo-oddymiającej oraz odzysk ciepła, elementy uzupełniające
Wykonawca:
Data:
Lp | Odniesienie do dokumentacji przetargowej | Kod indywidualny | Podstawa | Opis robót | Jednostka | Szacowany obmiar projektanta | Obmiar zweryfikowany przez wykonawcę | Krotność | Cena jednostkowa netto | Wartość | Przykładowi producenci referencyjni | Uwagi oferenta | Kod branży | Notatka
1 | 2 | 3 | 4 | 5 | 6 | 7 | 8 | 9 | 10 | 11 | 12 | 13 | 14 | 15
2 |  |  | Rozdział | System wentylacji bytowo-oddymiającej oraz odzysk ciepła, elementy uzupełniające
2.1 |  |  | Element | Instlacja odzysku glikolowego
K.18 |  |  | Komentarz | Prace pomocnicze montażu odzysku glikolowego zostały ujęte w przedmiarze ogólnobudolwanym
2.1.1 |  |  | # KNR 35/217/7 (1) analogia | Zawór kulowy, odcinający, kołnierzowy DN 100, PN 16 z uszczelnieniem przystosowanym do 35% roztworu glikolu etylowego. | szt | 7 |  | 1 |  | 0
2.1.2 |  |  | # KNKRB 1/423/1 analogia | Filtr siatkowy DN 100, gwintowany, wielkość oczek 600/cm2, PN 16, z uszczelnieniem przystosowanym do 35% roztworu glikolu etylowego. | szt | 1 |  | 1 |  | 0
2.1.3 |  |  | # ZRE 10/158/1 analogia | Zawór regulacyjny, trójdrożny, mieszający, gwintowany 20mm, kvs=100 m3/h, PN 16, skok 20 mm, dpmax=100 kPa + siłownik dostosowany do współpracy z regulatorem centrali wentylacyjnej o charakterystyce stałoprocentowej z płynna regulacją, z uszczelnieniem przystosowanym do 35% roztworu glikolu etylowego. Zawór dostarczany wraz z siłownikiem przez producenta centrali wentylacyjnej (przed zamówieniem zakres dostawy uzgodnić z dostawcą central wentylacyjnych). +Siłownik sterowanie (0-10V) 24V/AC. | szt | 1 |  | 1 |  | 0
2.1.4 |  |  | # Kalkulacja indywidualna | łącznik amortyzacyjny kołnierzowy / DN100 / PN16 / EPDM | szt | 2 |  | 1 |  | 0
2.1.5 |  |  | # Kalkulacja indywidualna | manometr model 0-16 bar, średnica 100mm, M20x1,5/ do +80°C, kl. 1 | szt | 2 |  | 1 |  | 0
2.1.6 |  |  | # Kalkulacja indywidualna | manometr model 0-6 bar, średnica 100mm, M20x1,5/ do +80°C, kl. 1 | szt | 1 |  | 1 |  | 0
2.1.7 |  |  | # Kalkulacja indywidualna | termometr -30 do +50C, średnica 100 mm, do 16 bar | szt | 3 |  | 1 |  | 0
2.1.8 |  |  | # KNR 31/208/5 analogia | odpowietrznik precyzyjny z zaworem stopowym 3/8" | szt | 10 |  | 1 |  | 0
2.1.9 |  |  | # KNR 35/217/7 (1) analogia | Zawór kulowy, spustowy ze złączką do węża, DN 20, PN 16, z uszczelnieniem przystosowanym do 35% roztworu glikolu etylowego. | szt | 8 |  | 1 |  | 0
2.1.10 |  |  | # Kalkulacja indywidualna | Zawór regulacyjno-pomiarowy , DN 80, PN16, kołnierzowy, z płynną nastawą wstępną, z króćcem do pomiaru przepływu i kurkiem do napełniania i opróżniania instalacji. | szt | 1 |  | 1 |  | 0
2.1.11 |  |  | # Kalkulacja indywidualna | Pompa obiegowa, o wydajności V=24,3 m3/h, Δp=70kPa, podłączenie kołnierzowe PN16. Przystosowana do 35% roztworu glikolu etylowego i pracy z czynnikem o temp. -10C. | szt | 1 |  | 1 |  | 0
2.1.12 |  |  | # Kalkulacja indywidualna | Zawór zwrotny, kołnierzowy DN 50, kvs=99m3/h, PN16, Minimalna temperatura pracy -10C. Zawór zwrotny w wykonaniu przystosowanym do 35% roztworu glikolu etylowego. | szt | 1 |  | 1 |  | 0
2.1.13 |  |  | # Kalkulacja indywidualna | Naczynie wzbiorcze, zamknięte + konsola mocująca + szybkozłączka + zawór odcinający zabezpieczony przed przypadkowym zamknięciem + zawór opróżniający; maksymalne ciśnienie robocze 10 bar. Rura wzbiorcza DN25. | szt | 1 |  | 1 |  | 0
2.1.14 |  |  | # Kalkulacja indywidualna | Zawór bezpieczeństwa pełnoskokowy kołnierzowy; DN 20 x 32; PN 16/10; ciśnienie początku otwarcia=12,0 bar (g); (12 bar), przystosowany do 35% roztworu glikolu etylowego | szt | 1 |  | 1 |  | 0
2.1.15 |  |  | # Kalkulacja indywidualna | zawór bezpieczeństwa - 1/2'' / (2,5 bar), przystosowany do 35% roztworu glikolu etylowego | szt | 1 |  | 1 |  | 0
2.1.16 |  |  | # KNR 35/217/7 (1) analogia | Odcinający zawór kulowy kołnierzowy, DN 65, PN 16, z uszczelnieniem przystosowanym do 35% roztworu glikolu etylowego. | szt | 9 |  | 1 |  | 0
2.1.17 |  |  | # Kalkulacja indywidualna | Filtr siatkowy DN 65, gwintowany, wielkość oczek 600/cm2, PN 16, z uszczelnieniem przystosowanym do 35% roztworu glikolu etylowego. | szt | 3 |  | 1 |  | 0
2.1.18 |  |  | # Kalkulacja indywidualna | Zawór regulacyjno-pomiarowy DN 50, PN16, kołnierzowy, z płynną nastawą wstępną, z króćcem do pomiaru przepływu i kurkiem do napełniania i opróżniania instalacji. | szt | 3 |  | 1 |  | 0
2.1.19 |  |  | # Kalkulacja indywidualna | łącznik amortyzacyjny kołnierzowy / DN65 / PN16 / EPDM | szt | 6 |  | 1 |  | 0
2.1.20 |  |  | # Kalkulacja indywidualna | Separator powietrza DN125 | szt | 1 |  | 1 |  | 0
2.1.21 |  |  | # Kalkulacja indywidualna | Rurociąg z rur stalowych gładkich bez szwu wg. PN-74/H-74219 łączony przez spawanie wraz z uchwytami i podporami. Izolacja otulinami z kauczuku syntetycznego otulina gr 35mm wraz z izolacją uchwytów. Średnica DN65 mm. | mb | 30 |  | 1 |  | 0
2.1.22 |  |  | # Kalkulacja indywidualna | Rurociąg z rur stalowych gładkich bez szwu wg. PN-74/H-74219 łączony przez spawanie wraz z uchwytami i podporami. Izolacja otulinami z kauczuku syntetycznego otulina gr 50mm z izolacją uchwytów. Średnica DN100 mm. | mb | 10 |  | 1 |  | 0
2.1.23 |  |  | # Kalkulacja indywidualna | Rurociąg z rur polipropylenowych wzmacnianych włóknem bazaltowym łączonych przez zgrzewanie wraz z uchwytami i podporami. Izolacja otulinami z kauczuku syntetycznego otulina gr 50mm w płaszczu z blachy aluminiowej wraz z izolacją uchwytów. Średnica fi125x14 mm. | mb | 250 |  | 1 |  | 0
2.1.24 |  |  | # Kalkulacja indywidualna | Niezamarzający płyn o zawartości glikolu etylenowego 35% wraz z inhibitorami korozji | m3 | 2.3 |  | 1 |  | 0
2.1.25 |  |  | # Kalkulacja indywidualna | Uchwyt montażowy przewodów glikolowych punkt pośredni przesuwny PP zestaw | kpl | 60 |  | 1 |  | 0
2.1.26 |  |  | # Kalkulacja indywidualna | Uchwyt montażowy przewodów glikolowych punkt stały PS zestaw | kpl | 18 |  | 1 |  | 0
2.1.27 |  |  | # Kalkulacja indywidualna | Wanny ociekowe pod glikolowe wymienniki ciepła | szt | 4 |  | 1 |  | 0
RAZEM 2.1 Instlacja odzysku glikolowego | [9 empty] | 0
2.2 |  |  | Grupa | Dostaw i montaż systemów wentylacji bytowo-oddymiającej
2.2.1 |  |  | Element | SYSTEM N10 (napowietrzenie przedsionków części wysokiej, nawiew bytowy)
K.19 |  |  | Komentarz | Prace budowlane związane z prowadzeniem tras kanałów wentylacyjnych ujęto w dziale ogólnobudowlanym
2.2.1.1 |  |  | # KNP 5/969/6 analogia | centrala nawiewno wywiewna wewnętrzna N10 Vn=40000m3/h wewnętrzna, strona obsługowa prawa z automatyką | kpl | 1 |  | 1 |  | 0
2.2.1.2 |  |  | # KNP 5/941/1 analogia | N10/01 tłumik szumu tłumienie 250Hz=27dB(A), 40Pa, 422kg | szt | 1 |  | 1 |  | 0
2.2.1.3 |  |  | # KNP 5/941/1 analogia | N10/02 tłumik szumu tłumienie 250Hz=37dB(A), 43Pa, 590kg | szt | 1 |  | 1 |  | 0
2.2.1.4 |  |  | # DC 15/308/3 analogia | klapa pożarowa odcinająca 1200*750 NO, EIS 120, z siłownikiem ( FD N10/01) | szt | 2 |  | 1 |  | 0
2.2.1.5 |  |  | # DC 15/308/3 analogia | klapa pożarowa odcinająca 600*400 NO, EIS 120, z siłownikiem | szt | 2 |  | 1 |  | 0
2.2.1.6 |  |  | # DC 15/308/3 analogia | klapa pożarowa odcinająca 600*300 NO, EIS 120, z siłownikiem | szt | 11 |  | 1 |  | 0
2.2.1.7 |  |  | # DC 15/303/7 analogia | regulator stałego wydatku 600*250 | szt | 2 |  | 1 |  | 0
2.2.1.8 |  |  | # DC 15/303/7 analogia | regulator stałego wydatku 600*200 | szt | 12 |  | 1 |  | 0
2.2.1.9 |  |  | # DC 15/302/3 analogia | Przepustnica regulacyjna 450*300 ( RD) | szt | 6 |  | 1 |  | 0
2.2.1.10 |  |  | # DC 15/302/3 analogia | Przepustnica regulacyjna 400*250 ( RD) | szt | 36 |  | 1 |  | 0
2.2.1.11 |  |  | # DC 15/302/3 analogia | Przepustnica regulacyjna 250*225 RD) | szt | 2 |  | 1 |  | 0
2.2.1.12 |  |  | # DC 15/302/3 analogia | Przepustnica regulacyjna 150*125 (RD) UWAGA ILOŚC ZWERYFIKOWAĆ W CZASIE REALIZACJI | szt | 24 |  | 1 |  | 0
2.2.1.13 |  |  | # DC 15/302/3 analogia | Przepustnica regulacyjna 125*100 (RD) | szt | 2 |  | 1 |  | 0
2.2.1.14 |  |  | # Kalkulacja własna | Kratka nawiewna 525*225 | szt | 2 |  | 1 |  | 0
2.2.1.15 |  |  | # Kalkulacja własna | Kratka nawiewna 160*75 | szt | 52 |  | 1 |  | 0
2.2.1.16 |  |  | # Kalkulacja własna | Kratka nawiewna 250*75 | szt | 110 |  | 1 |  | 0
2.2.1.17 |  |  | # Kalkulacja własna | Kratka nawiewna 225*75 | szt | 121 |  | 1 |  | 0
2.2.1.18 |  |  | # Kalkulacja własna | Kratka nawiewna 425*125 | szt | 10 |  | 1 |  | 0
2.2.1.19 |  |  | # Kalkulacja własna | Kratka nawiewna 225*125 | szt | 46 |  | 1 |  | 0
2.2.1.20 |  |  | # Kalkulacja własna | Kratka nawiewna 325*125 | szt | 15 |  | 1 |  | 0
2.2.1.21 |  |  | # Kalkulacja własna | Kratka nawiewna 325*225 | szt | 2 |  | 1 |  | 0
2.2.1.22 |  |  | # Kalkulacja własna | Kratka nawiewna 525*125 | szt | 2 |  | 1 |  | 0
2.2.1.23 |  |  | # Kalkulacja własna | Kratka nawiewna 425*225 | szt | 14 |  | 1 |  | 0
2.2.1.24 |  |  | # KNRW 217/102/4 (1) analogia | kanały wentylacyjne samonośne z płyt z wełny szklanej (kanały nawiewne +5 do +18 wentylacja bytowa) montowane na budowie | m2 | 2070 |  | 1 |  | 0
2.2.1.25 |  |  | KNRW 217/106/6 | Przewody wentylacyjne z blachy stalowej, prostokątne, typ A/II - udział kształtek do 65%, obwód przewodu do 3000·mm ( kanały nawiewne piwnica) | m2 | 115 |  | 1 |  | 0
2.2.1.26 |  |  | KNRW 217/106/6 | Przewody wentylacyjne z blachy stalowej, prostokątne, typ A/II - udział kształtek do 65%, obwód przewodu do 3000·mm ( kanały nawiewne piwnica) | m2 | 15 |  | 1 |  | 0
2.2.1.27 |  |  | # KNR 916/210/5 analogia | Izolacja kanałów wentylacyjnych i klimatyzacyjnych o przekroju prostokątnym matą lamelową gr. 50 mm, mocowaną na szpilki zgrzewane, obwód kanału 3000 mm | m2 | 115 |  | 1 |  | 0
2.2.1.28 |  |  | # KNR 916/210/5 analogia | Izolacja kanałów wentylacyjnych i klimatyzacyjnych o przekroju prostokątnym matą lamelową gr. 100 mm, mocowaną na szpilki zgrzewane, obwód kanału 3000 mm | m2 | 6 |  | 1 |  | 0
RAZEM 2.2.1 SYSTEM N10 (napowietrzenie przedsionków części wysokiej, nawiew bytowy) | [9 empty] | 0
2.2.2 |  |  | Element | SYSTEM W10 (wyciąg bytowy korytarze część wysoka)
K.20 |  |  | Komentarz | Prace budowlane związane z prowadzeniem tras kanałów wentylacyjnych ujęto w dziale ogólnobudowlanym
2.2.2.1 |  |  | # KNP 5/969/6 analogia | W10.1, W10.2, W10.3 centrala nawiewno wywiewna wewnętrzna Vn=11820m3/h wewnętrzna, strona obsługowa lewa z automatyką | kpl | 3 |  | 1 |  | 0
2.2.2.2 |  |  | # KNP 5/941/1 analogia | tłumik szumu 1945*933*1500 | szt | 3 |  | 1 |  | 0
2.2.2.3 |  |  | # DC 15/303/7 analogia | regulator stałego wydatku 500*300 | szt | 2 |  | 1 |  | 0
2.2.2.4 |  |  | # DC 15/303/7 analogia | regulator stałego wydatku 500*200 | szt | 12 |  | 1 |  | 0
2.2.2.5 |  |  | # KNP 5/941/1 analogia | tłumik szumu 1945*933*500 | szt | 3 |  | 1 |  | 0
2.2.2.6 |  |  | # DC 15/308/3 analogia | klapa pożarowa odcinająca 600*300 NO, EIS 120, z siłownikiem | szt | 0 |  | 1 |  | 0
2.2.2.7 |  |  | # DC 15/308/3 analogia | klapa pożarowa odcinająca 500*300 NO, EIS 120, z siłownikiem | szt | 13 |  | 1 |  | 0
2.2.2.8 |  |  | # DC 15/308/3 analogia | klapa pożarowa odcinająca 1000*1000 NO, EIS 120, z siłownikiem | szt | 2 |  | 1 |  | 0
2.2.2.9 |  |  | # Kalkulacja własna | Kratka nawiewna 900*600 | szt | 2 |  | 1 |  | 0
2.2.2.10 |  |  | # Kalkulacja własna | Kratka nawiewna 900*500 | szt | 12 |  | 1 |  | 0
2.2.2.11 |  |  | # DC 15/309/10 analogia | wyrzutnia peryskopowa 1600*1200/2000*1200, ścięcie 45', wlot osłoniety siatką z drutu ocynkowanego 15*15mm | szt | 1 |  | 1 |  | 0
2.2.2.12 |  |  | # DC 15/102/6 analogia | Przewody wentylacyjne prostokątne, stalowe, ocynkowane, udział kształtek do 55%, klasa szczelności A, obwód do 4400 mm | m2 | 305 |  | 1 |  | 0
2.2.2.13 |  |  | # KNR 916/210/5 analogia | Izolacja kanałów wentylacyjnych i klimatyzacyjnych o przekroju prostokątnym matą lamelową gr. 40 mm | m2 | 150 |  | 1 |  | 0
2.2.2.14 |  |  | # KNR 916/210/5 analogia | Izolacja kanałów wentylacyjnych i klimatyzacyjnych o przekroju prostokątnym matą lamelową gr. 80 mm | m2 | 125 |  | 1 |  | 0
RAZEM 2.2.2 SYSTEM W10 (wyciąg bytowy korytarze część wysoka) | [9 empty] | 0
2.2.3 |  |  | Element | SYSTEM N9 (napowietrzenie wentylacja bytowa księgozbioru pietra 2, 3, 4- przebudowa )
K.21 |  |  | Komentarz | ELEMENTY SYSTEMU N9, w obrębie wentylatorni na poziomie piwnicy do demontażu oraz ponownego montażu w nowej lokalizacji. Wymiana kanałów na odcinku od kanału czerpnego do szachtu. Kanał w szachcie bez zmian, dokładny zakres prac ustalić w takcie wizji lokalnej.
2.2.3.1 |  |  | # DC 15/102/6 analogia | demontaż i montaż przewodów wentylacyjnych N9 w pomieszczeniu piwnicy | m2 | 30 |  | 1 |  | 0
2.2.3.2 |  |  | # DC 15/102/6 analogia | Przewody wentylacyjne prostokątne, stalowe, ocynkowane, udział kształtek do 55%, klasa szczelności A, obwód do 4400 mm | m2 | 15 |  | 1 |  | 0
RAZEM 2.2.3 SYSTEM N9 (napowietrzenie wentylacja bytowa księgozbioru pietra 2, 3, 4- przebudowa ) | [9 empty] | 0
2.2.4 |  |  | Element | SYSTEM W9 (wyciąg wentylacja bytowa księgozbioru piętra 2, 3, 4 - przebudowa)
K.22 |  |  | Komentarz | ELEMENTY SYSTEMU W9, w obrębie wentylatorni do demontażu oraz ponownego montażu w nowej lokalizacji. Wymienione także kanały na odcinku od kanału czerpnego do szachtu. Kanał w szachcie bez zmian
2.2.4.1 |  |  | # DC 15/102/6 analogia | demontaż i montaż przewodów wentylacyjnych N9 w pomieszczeniu wenylatorowni | m2 | 30 |  | 1 |  | 0
2.2.4.2 |  |  | # DC 15/102/6 analogia | Przewody wentylacyjne prostokątne, stalowe, ocynkowane, udział kształtek do 55%, klasa szczelności A, obwód do 4400 mm | m2 | 20 |  | 1 |  | 0
RAZEM 2.2.4 SYSTEM W9 (wyciąg wentylacja bytowa księgozbioru piętra 2, 3, 4 - przebudowa) | [9 empty] | 0
2.2.5 |  |  | Element | SYSTEM NAPOWIETRZANIA NP4 (wentylacja bytowo-pożarowa: przedsionek klatki A + bytowa dla kondygnacji od 5 do 18)
2.2.5.1 |  |  | # KNR 14/2011/7 analogia | Kanał samonośny z płyt silikatowo-cementowych o grubości 50 mm o odporności ogniowej EIS 120 wraz z niezbędnymi elementami montażowymi systemu A | m2 | 1049.99 |  | 1 |  | 0 |  |  |  | Norma: KNR 0-14 2011-07, IGM wyd.I 1996 ZUZIA: Roboty z gipsu i prefabrykatów gipsowych (suplement do KNR 2-02)
RAZEM 2.2.5 SYSTEM NAPOWIETRZANIA NP4 (wentylacja bytowo-pożarowa: przedsionek klatki A + bytowa dla kondygnacji od 5 do 18) | [9 empty] | 0
2.2.6 |  |  | Element | SYSTEM O1 (wyciąg wentylacji pożarowej części wysokiej, wentylator oddymiający na dachu części wysokiej)
2.2.6.1 |  |  | # DC 15/102/6 analogia | Kanały pożarowe stalowe zgodnie z normą PN-EN 12101-7 „Systemy kontroli rozprzestrzeniania dymu i ciepła. Część 7. Odcinki wentylacji pożarowej.” | m2 | 1049.5 |  | 1 |  | 0
2.2.6.2 |  |  | # KNR 14/2011/7 analogia | Kanał samonośny z płyt silikatowo-cementowych o grubości 50 mm o odporności ogniowej EIS 120 wraz z niezbędnymi elementami montażowymi systemu waga 28kg/m2 A | m2 | 407.2 |  | 1 |  | 0 |  |  |  | Norma: KNR 0-14 2011-07, IGM wyd.I 1996 ZUZIA: Roboty z gipsu i prefabrykatów gipsowych (suplement do KNR 2-02)
RAZEM 2.2.6 SYSTEM O1 (wyciąg wentylacji pożarowej części wysokiej, wentylator oddymiający na dachu części wysokiej) | [9 empty] | 0
RAZEM 2.2 Dostaw i montaż systemów wentylacji bytowo-oddymiającej | [9 empty] | 0
2.3 |  |  | Grupa | Elementy uzupełniające: zasilanie, sterowanie, oprogramowanie
2.3.1 |  |  | Element | Zasilanie W10.1, W10.2, W10.3, N10
2.3.1.1 |  |  | KNNR 5/1105/8 | Montaż korytek przykręcenie do gotowych otworów, szerokość 200·mm | m | 49 |  | 1 |  | 0
2.3.1.2 |  |  | KNNR 5/1101/2 | Konstrukcje wsporcze przykręcane o masie do 1 kg - 2 mocowania konstrukcja wsporcza do koryt 200 | szt. | 49 |  | 1 |  | 0 |  |  |  | Norma: KNNR 5 1101-02, Kancelaria Prezesa Rady Ministrów 2001 BIMES: Instalacje elektryczne i sieci zewnętrzne (Załącznik nr 1 MRRiB 26.09.2000)
2.3.1.3 |  |  | KNNR 5/1105/1 | Drabinki kablowe, przykręcenie do gotowych otworów, szerokość 200·mm | m | 70 |  | 1 |  | 0
2.3.1.4 |  |  | KNNR 5/1101/2 | Konstrukcje wsporcze przykręcane o masie do 1 kg - 2 mocowania konstrukcja wsporcza do drabin 200 | szt. | 70 |  | 1 |  | 0 |  |  |  | Norma: KNNR 5 1101-02, Kancelaria Prezesa Rady Ministrów 2001 BIMES: Instalacje elektryczne i sieci zewnętrzne (Załącznik nr 1 MRRiB 26.09.2000)
2.3.1.5 |  |  | KNNR 5/206/3 | Przewody kabelkowe układane n.t., na betonie, przekrój do 30·mm2 / rozdzlenia > N10 / | m | 12 |  | 1 |  | 0
2.3.1.6 |  |  | KNNR 5/206/3 | Przewody kabelkowe układane w korytkach przekrój do 30·mm2 / rozdzlenia > N10 / | m | 32 |  | 1 |  | 0
2.3.1.7 |  |  | KNNR 5/206/2 | Przewody kabelkowe układane n.t., na betonie, przekrój do 12,5·mm2 / rozdzielnia > W10.1, W10.2, W10.3/ | m | 25 |  | 3 |  | 0
2.3.1.8 |  |  | KNNR 5/206/2 | Przewody kabelkowe układane w korytkach przekrój do 12,5·mm2 / rozdzielnia > W10.1, W10.2, W10.3/ | m | 105 |  | 3 |  | 0
2.3.1.9 |  |  | KNNR 5/1204/4 | Montaż końcówek kablowych przez zaciskanie - przekrój żył do 70 mm2 | szt. | 40 |  | 1 |  | 0 |  |  |  | Norma: KNNR 5 1204-04, Kancelaria Prezesa Rady Ministrów 2001 ZUZIA: Instalacje elektryczne i sieci zewnętrzne (Załącznik nr 1 MRRiB 26.09.2000)
2.3.1.10 |  |  | KNNR 5/1203/6 | Podłączenie przewodów pojedynczych o przekroju żyły do 70 mm2 pod zaciski lub bolce | szt.żył | 40 |  | 1 |  | 0 |  |  |  | Norma: KNNR 5 1203-06, Kancelaria Prezesa Rady Ministrów 2001 ZUZIA: Instalacje elektryczne i sieci zewnętrzne (Załącznik nr 1 MRRiB 26.09.2000)
2.3.1.11 |  |  | KNR 1312/102/1 | Wiercenie otworów w konstrukcjach betonowych i żelbetowych (Fi do 5 cm), głębokości do 25 cm | szt | 70 |  | 1 |  | 0
2.3.1.12 |  |  | KNR 1312/102/2 | Wiercenie otworów w konstrukcjach betonowych i żelbetowych (Fi do 5 cm), dodatek za każde następne 5 cm głębokości | szt | 70 |  | 1 |  | 0
RAZEM 2.3.1 Zasilanie W10.1, W10.2, W10.3, N10 | [9 empty] | 0
2.3.2 |  |  | Element | oprogramowanie, uruchomienie, dokumentacja
2.3.2.1 |  |  | # Kalkulacja indywidualna | Dokumentacja powykonawcza etapu 2b A | kpl | 1 |  | 1 |  | 0
RAZEM 2.3.2 oprogramowanie, uruchomienie, dokumentacja | [9 empty] | 0
RAZEM 2.3 Elementy uzupełniające: zasilanie, sterowanie, oprogramowanie | [9 empty] | 0
RAZEM 2 System wentylacji bytowo-oddymiającej oraz odzysk ciepła, elementy uzupełniające | [9 empty] | 0