## Zadanie nr 1
Załącznik nr 2 do SIWZ
Wykonawca:
Zadanie nr 1
Lp. | asortyment | nr katalogowy/nazwa własna | j.m. | Szacunkowe zapotrzebowanie na okres obowiązywania umow | Cena jednostkowa netto | Wartość netto (kol. 5x6) | VAT % | Wartość brutto (kol. 7+VAT)
1 | 2 | 3 | 4 | 5 | 6 | 7 | 8 | 9
1 | Bezigłowy łącznik - pojedynczy z obojętnym przemieszczeniem płynu do infuzji.Przystosowany do iniekcji wysokociśnieniowych płynów do 325 psi lub 2241 kPa i przepływem 10ml/sek.Zdatny do użytku przez 7 dni lub do 200 aktywacji. Wykonany z materiału nie zawierającego latexu, bez PVC, bez komponentów metalowych odporny na lipidy, jałowy, apirogenny. |  | szt. | 3000
RAZEM

## Zadanie nr 2
Załącznik nr 3 do SIWZ
Wykonawca:
Zadanie nr 2
Lp. | asortyment | nr katalogowy/ nazwa własna | j.m. | Szacunkowe zapotrzebowanie na okres obowiązywania umow | Cena jednostkowa netto | Wartość netto (kol. 5x6) | VAT % | Wartość brutto (kol. 7+VAT)
1 | 2 | 3 | 4 | 5 | 6 | 7 | 8 | 9
1 | Cewnik silikonowy Foleya z końcówką Couveliera CH 20,22, kontrast RTG, korek i zatyczka |  | szt. | 500
RAZEM

## Zadanie nr 3
Załącznik nr 4 do SIWZ
Wykonawca:
Zadanie nr 3
Lp. | asortyment | nr katalogowy/ nazwa własna | j.m. | Szacunkowe zapotrzebowanie na okres obowiązywania umow | Cena jednostkowa netto | Wartość netto (kol. 5x6) | VAT % | Wartość brutto (kol. 7+VAT)
1 | 2 | 3 | 4 | 5 | 6 | 7 | 8 | 9
1 | Cewniki Couveliera CH od 10 do 24 |  | szt. | 2000
RAZEM

## Zadanie nr 4
Załącznik nr 5 do SIWZ
Wykonawca:
Zadanie nr 4
Lp. | asortyment | nr katalogowy/ nazwa własna | j.m. | Szacunkowe zapotrzebowanie na okres obowiązywania umow | Cena jednostkowa netto | Wartość netto (kol. 5x6) | VAT % | Wartość brutto (kol. 7+VAT)
1 | 2 | 3 | 4 | 5 | 6 | 7 | 8 | 9
1 | Zestaw cewnika dwuświatlowego dializacyjnego, Skład Zestawu: 1 x rozszerzacz dwukrokowy 10-12 Fr , 2 x kapsle do iniekcji, 1 x prowadnik Ø 0.96 mm (.038’’) / L = 70 cm, 1 x 5 ml strzykawka typu Luer-lock, 1 x kaniula Seldinger, Ø1.3 x 70 mm, 18G x 2 3/4’’ z zawór odcinający krew, 1 x cewnik z podwójnym światłem, taca, Zdejmowalna, samoprzylepna, etykieta w celu dołączenia do dokumentacji pacjenta. Cewnik z podwójnym światłem typu D umożliwia przepływ laminarny przy zmniejszonej średnicy. Cewnik zakrzywiony rozmiar 11,5F dł. 15cm i 20 cm, 13,5F dł. 15cm i 20cm. Cewnik prosty 11,5F dł. 15cm, 20cm, 25 cm, 13,5F 15cm, 20cm, 25cm. |  | szt. | 200
2 | Zestaw cewnika dwuświatlowego dializacyjnego, cewnik silikonowy z poliuretanem. Monitorowanie pozycji cewnika podczas jego zakładania przy pomocy przedsionkowego EKG , z igłą V, z prowadnicą tytanowo – niklową, z pamięcią kształtu, sterylny. Skład zestawu: skalpel, strzykawka trzyczęściowa 5 ml, igła Seldingera typu V, bezigłowy port dla kazdego kanału, ruchome skrzydełko mocujące pakowane w oddzielnej torebce, chroniące przed rozsypaniem podczas otwierania zestawu. Zamknięcia kanałów automatycznymi beziglowymi zastawkami. Rozmiar 12F , kanały 2x1G, Dlugość cewnika 15cm, 17cm, 20cm. |  | szt. | 200
RAZEM

## Zadanie nr 5
Załącznik nr 6 do SIWZ
Wykonawca:
Zadanie nr 5
Lp. | asortyment | nr katalogowy/ nazwa własna | j.m. | Szacunkowe zapotrzebowanie na okres obowiązywania umow | Cena jednostkowa netto | Wartość netto (kol. 5x6) | VAT % | Wartość brutto (kol. 7+VAT)
1 | 2 | 3 | 4 | 5 | 6 | 7 | 8 | 9
1 | Cewniki do odsysania dróg oddechowych dla dorosłych |  | szt. | 100000
RAZEM

## Zadanie nr 6
Załącznik nr 7 do SIWZ
Wykonawca:
Zadanie nr 6
Lp. | asortyment | nr katalogowy/ nazwa własna | j.m. | Szacunkowe zapotrzebowanie na okres obowiązywania umow | Cena jednostkowa netto | Wartość netto (kol. 5x6) | VAT % | Wartość brutto (kol. 7+VAT)
1 | 2 | 3 | 4 | 5 | 6 | 7 | 8 | 9
1 | Cewniki do podawania tlenu dla dorosłych z częścią nosowo - silikonową z drenem |  | szt. | 30000
RAZEM

## Zadanie nr 7
Załącznik nr 8 do SIWZ
Wykonawca:
Zadanie nr 7
Lp. | asortyment | nr katalogowy/ nazwa własna | j.m. | Szacunkowe zapotrzebowanie na okres obowiązywania umow | Cena jednostkowa netto | Wartość netto (kol. 5x6) | VAT % | Wartość brutto (kol. 7+VAT)
1 | 2 | 3 | 4 | 5 | 6 | 7 | 8 | 9
1 | Cewniki do żyly pępowinowej z kontrastującego w RTG PCV Fr. 5 - 7 |  | szt. | 200
RAZEM

## Zadanie nr 8
Załącznik nr 9 do SIWZ
Wykonawca:
Zadanie nr 8
Lp. | asortyment | nr katalogowy/ nazwa własna | j.m. | Szacunkowe zapotrzebowanie na okres obowiązywania umow | Cena jednostkowa netto | Wartość netto (kol. 5x6) | VAT % | Wartość brutto (kol. 7+VAT)
1 | 2 | 3 | 4 | 5 | 6 | 7 | 8 | 9
1 | Cewnik moczowodowy z zakończeniem Couveliera CH 10 |  | szt. | 1000
2 | Cewnik moczowodowy z zakończeniem Couveliera CH 12 |  | szt. | 1000
3 | Cewnik moczowodowy z zakończeniem Couveliera CH 14 |  | szt. | 1000
Razem

## Zadanie nr 9
Załącznik nr 10 do SIWZ
Wykonawca:
Zadanie nr 9
Lp. | asortyment | nr katalogowy/ nazwa własna | j.m. | Szacunkowe zapotrzebowanie na okres obowiązywania umow | Cena jednostkowa netto | Wartość netto (kol. 5x6) | VAT % | Wartość brutto (kol. 7+VAT)
1 | 2 | 3 | 4 | 5 | 6 | 7 | 8 | 9
1 | Utrwalacz cytologiczny o poj. 150 - 200 ml w areozolu do utrwalania pobranych wymazów biologicznych |  | op. | 100
Razem

## Zadanie nr 10
Załącznik nr 11 do SIWZ
Wykonawca:
Zadanie nr 10
Lp. | asortyment | nr katalogowy/ nazwa własna | j.m. | Szacunkowe zapotrzebowanie na okres obowiązywania umow | Cena jednostkowa netto | Wartość netto (kol. 5x6) | VAT % | Wartość brutto (kol. 7+VAT)
1 | 2 | 3 | 4 | 5 | 6 | 7 | 8 | 9
1 | Szczoteczka cytologiczna do pobierania materiału z tarczy i kanału szyjki macicy, typ wachlarza.Sprężyste włosie które dobrze zbiera materaiał. |  | szt. | 5 000
Razem

## Zadanie nr 11
Załącznik nr 12 do SIWZ
Wykonawca:
Zadanie nr 11
Lp. | asortyment | nr katalogowy/ nazwa własna | j.m. | Szacunkowe zapotrzebowanie na okres obowiązywania umow | Cena jednostkowa netto | Wartość netto (kol. 5x6) | VAT % | Wartość brutto (kol. 7+VAT)
1 | 2 | 3 | 4 | 5 | 6 | 7 | 8 | 9
1 | Czujnik do pulsoksymetru Sp O2 dla noworodków (>3 kg) i wcześniaków (<3 kg)produkt bezlateksowy, sterylny, przylepny, dł kabla ok. 45 cm, kompatybilny z pulsoksymetrem MASIMO.Zamawiający wymaga czujników w technologii Masimo SET |  | szt. | 200
Razem

## Zadanie nr 12
Załącznik nr 13 do SIWZ
Wykonawca:
Zadanie nr 12
Lp. | asortyment | nr katalogowy/ nazwa własna | j.m. | Szacunkowe zapotrzebowanie na okres obowiązywania umow | Cena jednostkowa netto | Wartość netto (kol. 5x6) | VAT % | Wartość brutto (kol. 7+VAT)
1 | 2 | 3 | 4 | 5 | 6 | 7 | 8 | 9
1 | Czujnik przepływu tlenu do respiratora Fabian jednorazowego użytku |  | szt. | 20
Razem

## Zadanie nr 13
Załącznik nr 14 do SIWZ
Wykonawca:
Zadanie nr 13
Lp. | asortyment | nr katalogowy/ nazwa własna | j.m. | Szacunkowe zapotrzebowanie na okres obowiązywania umow | Cena jednostkowa netto | Wartość netto (kol. 5x6) | VAT % | Wartość brutto (kol. 7+VAT)
1 | 2 | 3 | 4 | 5 | 6 | 7 | 8 | 9
1 | Elektroda jednorazowa powierzchniowa żelowa , kabel 10 cm , złącze TP 0,7 mm męskie , powierzchniowe pomiarowa 15 / 20 mm op a 12 szt. |  | op. | 40
Razem

## Zadanie nr 14
Załącznik nr 15 do SIWZ
Wykonawca:
Zadanie nr 14
Lp. | asortyment | nr katalogowy/ nazwa własna | j.m. | Szacunkowe zapotrzebowanie na okres obowiązywania umow | Cena jednostkowa netto | Wartość netto (kol. 5x6) | VAT % | Wartość brutto (kol. 7+VAT)
1 | 2 | 3 | 4 | 5 | 6 | 7 | 8 | 9
1 | Elektrody do monitorowania EKG dla noworodka, z przewodem jednokrotnego użycia, wykonana z miękkiej tkaniny w rozmiarze 23x23mm, stały żel samoprzylepny, 3 szt, w op..Elaktrody kompatybilne z kardiomonitorem firmy Philips MP-30 |  | op. | 100
Razem

## Zadanie nr 15
Załącznik nr 16 do SIWZ
Wykonawca:
Zadanie nr 15
Lp. | asortyment | nr katalogowy/ nazwa własna | j.m. | Szacunkowe zapotrzebowanie na okres obowiązywania umow | Cena jednostkowa netto | Wartość netto (kol. 5x6) | VAT % | Wartość brutto (kol. 7+VAT)
1 | 2 | 3 | 4 | 5 | 6 | 7 | 8 | 9
1 | Elektroda do stymulacji-induktory rozm 7 F |  | szt. | 20
2 | Elektroda do stymulacji wewnętrznej przezżylnej rozm 6 F |  | szt. | 20
Razem

## Zadanie nr 16
Załąćznik nr 17 do SIWZ
Wykonawca:
Zadanie nr 16
Lp. | asortyment | nr katalogowy/ nazwa własna | j.m. | Szacunkowe zapotrzebowanie na okres obowiązywania umow | Cena jednostkowa netto | Wartość netto (kol. 5x6) | VAT % | Wartość brutto (kol. 7+VAT)
1 | 2 | 3 | 4 | 5 | 6 | 7 | 8 | 9
1 | Elektrody do czasowej stymulacji serca |  | szt. | 50
Razem

## Zadanie nr 17
Załącznik nr 18 do SIWZ
Wykonawca:
Zadanie nr 17
Lp. | asortyment | nr katalogowy/ nazwa własna | j.m. | Szacunkowe zapotrzebowanie na okres obowiązywania umow | Cena jednostkowa netto | Wartość netto (kol. 5x6) | VAT % | Wartość brutto (kol. 7+VAT)
1 | 2 | 3 | 4 | 5 | 6 | 7 | 8 | 9
1 | Elektroda igłowa koncentryczna jednorazowa 26 G z kablem a 25 szt |  | op. | 20
2 | Elektroda jednorazowa powierzchniowa samoprzylepna nieżelowa a 50 szt. |  | op. | 10
3 | Elektrody miseczkowe srebrne, śr. 10 mm a 10 szt |  | op. | 10
Razem

## Zadanie nr 18
Załącznik nr 19 do SIWZ
Wykonawca:
Zadanie nr 18
Lp. | asortyment | nr katalogowy/ nazwa własna | j.m. | Szacunkowe zapotrzebowanie na okres obowiązywania umow | Cena jednostkowa netto | Wartość netto (kol. 5x6) | VAT % | Wartość brutto (kol. 7+VAT)
1 | 2 | 3 | 4 | 5 | 6 | 7 | 8 | 9
1 | Fartuch foliowy a 100 szt. |  | op. | 200
Razem

## Zadanie nr 19
Załącznik nr 20 do SIWZ
Wykonawca:
Zadanie nr 19
Lp. | asortyment | nr katalogowy/ nazwa własna | j.m. | Szacunkowe zapotrzebowanie na okres obowiązywania umow | Cena jednostkowa netto | Wartość netto (kol. 5x6) | VAT % | Wartość brutto (kol. 7+VAT)
1 | 2 | 3 | 4 | 5 | 6 | 7 | 8 | 9
1 | Filtr powietrza do inkubatora Atom, Atom 100 - Dual Incu oraz 101 - Incu |  | szt. | 40
Razem

## Zadanie nr 20
Załącznik nr 21 do SIWZ
Wykonawca:
Zadanie nr 20
Lp. | asortyment | nr katalogowy/ nazwa własna | j.m. | Szacunkowe zapotrzebowanie na okres obowiązywania umow | Cena jednostkowa netto | Wartość netto (kol. 5x6) | VAT % | Wartość brutto (kol. 7+VAT)
1 | 2 | 3 | 4 | 5 | 6 | 7 | 8 | 9
1 | Filtr do żywienia pozajelitowego - lipidyfiltr 1,2um o wypełnieniu2,4 ml i przepływie 11/min.Sterylny, pakowany pojedynczo, przepuszczalny dla lipidów, zawiera linie o wypełnieniu mikro przed i za filtrem,Zatrzymuje bakterie ,drożdże, grzyby, cząstki nieorganiczne i inne mikroorganizmy, zatrzymuje pęcherzyki powietrza. |  | szt. | 1 000
Razem

## Zadanie nr 21
Załącznik nr 22 do SIWZ
Wykonawca:
Zadanie nr 21
Lp. | asortyment | nr katalogowy/ nazwa własna | j.m. | Szacunkowe zapotrzebowanie na okres obowiązywania umow | Cena jednostkowa netto | Wartość netto (kol. 5x6) | VAT % | Wartość brutto (kol. 7+VAT)
1 | 2 | 3 | 4 | 5 | 6 | 7 | 8 | 9
1 | Filtry do respiratora Newport śr 80 mm |  | szt. | 1 500
2 | Filtry do respiratora Newport filtr proksymalny a a 5 szt. |  | szt. | 100
Razem

## Zadanie nr 22
Załącznik nr 23 do SIWZ
Wykonawca:
Zadanie nr 22
Lp. | asortyment | nr katalogowy/ nazwa własna | j.m. | Szacunkowe zapotrzebowanie na okres obowiązywania umow | Cena jednostkowa netto | Wartość netto (kol. 5x6) | VAT % | Wartość brutto (kol. 7+VAT)
1 | 2 | 3 | 4 | 5 | 6 | 7 | 8 | 9
1 | Filtr mechanicznym oddechowy dla dorosłych bez wymiennego ciepła STERIVIENT |  | szt. | 2 000
2 | Filtr mechaniczny oddechowy dla dorosłych , sterylny z wymiennikiem ciepła i wilgoci HYGROSTER |  | szt. | 2 500
3 | Filtr do tracheostomii (sztuczny nos) wbudowane porty dla tlenoterapii, odsysania bronchoskopii TRACHEOLIFE |  | szt. | 2 000
4 | Filtr mechaniczny bez wymiennika ciepła i wilgoci do zabezpieczenia respiratora i aparatu STERIVIENT MINI. |  | szt. | 4 000
Razem

## Zadanie nr 23
Załącznik nr 24 do SIWZ
Wykonawca:
Zadanie nr 23
Lp. | asortyment | nr katalogowy/ nazwa własna | j.m. | Szacunkowe zapotrzebowanie na okres obowiązywania umow | Cena jednostkowa netto | Wartość netto (kol. 5x6) | VAT % | Wartość brutto (kol. 7+VAT)
1 | 2 | 3 | 4 | 5 | 6 | 7 | 8 | 9
1 | Bezigłowy przyrząd do pobierania i przygotowywania roztworów z fiolek i butelekz kolcem micro, z filtrem hydrofobowym |  | szt. | 2 000
Razem

## Zadanie nr 24
Załącznik nr 25 do SIWZ
Wykonawca:
Zadanie nr 24
Lp. | asortyment | nr katalogowy/ nazwa własna | j.m. | Szacunkowe zapotrzebowanie na okres obowiązywania umow | Cena jednostkowa netto | Wartość netto (kol. 5x6) | VAT % | Wartość brutto (kol. 7+VAT)
1 | 2 | 3 | 4 | 5 | 6 | 7 | 8 | 9
1 | Iigły do nakłuć lędźwiowych w rozm 20G x 3 1/2dł 0,9 x 88 mm |  | szt. | 500
Razem

## Zadanie nr 25
Załącznik nr 26 do SIWZ
Wykonawca:
Zadanie nr 25
Lp. | asortyment | nr katalogowy/ nazwa własna | j.m. | Szacunkowe zapotrzebowanie na okres obowiązywania umow | Cena jednostkowa netto | Wartość netto (kol. 5x6) | VAT % | Wartość brutto (kol. 7+VAT)
1 | 2 | 3 | 4 | 5 | 6 | 7 | 8 | 9
1 | Igły Spinocan 22 G x 88 mm a 25 szt |  | szt. | 1 000
2 | Igły do nakłuć Spinocan 18 G x 3,5, 1,3 x 88 mm a 25 szt |  | szt. | 500
3 | Igły do nakłuć Spinocan 22 G x 3,5, 0,7 x 88 mm |  | op. | 2 000
4 | Igły Spinocan 25 G x 120 mm a 25 szt z przezroczystym uchwytem o eliptycznym kształcie z dodatkowymi znacznikami z czterema okienkami i dodatkowym pryzmatem wewnątrz igły. |  | szt. | 500
5 | Igły Spinocan 25G x 88 mm a 25 szt z przezroczystym uchwytem o eliptycznym kształcie z czterema okienkami i dodatkowym pryzmatem wewnątrz igły.Znacznik w postaci strzałki wskazujący ułożenie szlifu igły. |  | szt. | 500
Razem

## Zadanie nr 26
Załącznik nr 27 do SIWZ
Wykonawca:
Zadanie nr 26
Lp. | asortyment | nr katalogowy/ nazwa własna | j.m. | Szacunkowe zapotrzebowanie na okres obowiązywania umow | Cena jednostkowa netto | Wartość netto (kol. 5x6) | VAT % | Wartość brutto (kol. 7+VAT)
1 | 2 | 3 | 4 | 5 | 6 | 7 | 8 | 9
1 | Kaniule dożylne z zabezpieczeniem przed zakłuciem. Od 4 do 6 pasków widocznych w RTG. Koreczek portu górnego z zabezpieczeniem przed przypadkowym otwarciem lub samozamykającym się portem górnym z komorą ułatwiającą obserwację napływu krwi.Wyposażona w zastawkę antyzwrotną zapobiegającą wypływowi krwi w momencie wkłucia.Kaniula bezpieczna chroniąca przed przypadkami nieprzewidzianej ekspozycji na krew po wycofaniu igły - przed wypływem krwi i zachlapaniem.Igła cienkościenna , zapewniająca duży przepływ.Średnica i długośc kaniul oznaczona kolorem. Rozmiary 14G,16G, 18G, 20G, 22G, 24G.Zamawiający dopuszcza dwa rozmiary kaniul w poszczególnych rozmiarach.Ilości z poszczególnych rozmiarów kaniul ustalane przy bieżącym zapotrzebowaniu zamówienia Zamawiającego. |  | szt. | 500 000
Razem

## Zadanie nr 27
Załącznik nr 28 do SIWZ
Wykonawca:
Zadanie nr 27
Lp. | asortyment | nr katalogowy/ nazwa własna | j.m. | Szacunkowe zapotrzebowanie na okres obowiązywania umow | Cena jednostkowa netto | Wartość netto (kol. 5x6) | VAT % | Wartość brutto (kol. 7+VAT)
1 | 2 | 3 | 4 | 5 | 6 | 7 | 8 | 9
1 | Klipsy jednorazowe do klipsownicy EZ Clip , standardowe , Kąt rozwarcia 135 st., dł . Ramion klipsa 7,5mm. |  | szt. | 100
2 | Klipsy jednorazowe do klipsownicy EZ Clip , długie , Kąt rozwarcia 90 st., dł ramiona klipsa 9 mm |  | szt. | 100
3 | Zestaw do przezskórnej Gastrostomii endoskopowej , przezroczysty termoczuły , Rozmiar 16 , 20 |  | szt. | 20
4 | Samorozprężalne stenty przełykowe |  | szt. | 4
5 | Igła do ostrzykiwań metodą gastrofiberoskopową , kanał roboczy 2,8mm , rozm 5,00 x 05mm |  | szt. | 60
Razem

## Zadanie nr 28
Załącznik nr 29 do SIWZ
Wykonawca:
Zadanie nr 28
Lp. | asortyment | nr katalogowy/ nazwa własna | j.m. | Szacunkowe zapotrzebowanie na okres obowiązywania umow | Cena jednostkowa netto | Wartość netto (kol. 5x6) | VAT % | Wartość brutto (kol. 7+VAT)
1 | 2 | 3 | 4 | 5 | 6 | 7 | 8 | 9
1 | Kubki jednorazowe o poj 200 ml pakowane a 100 szt.Dopuszcza się zmianę ilości w opakowaniu |  | op. | 500
Razem

## Zadanie nr 29
Załącznik nr 30 do SIWZ
Wykonawca:
Zadanie nr 29
Lp. | asortyment | nr katalogowy/ nazwa własna | j.m. | Szacunkowe zapotrzebowanie na okres obowiązywania umow | Cena jednostkowa netto | Wartość netto (kol. 5x6) | VAT % | Wartość brutto (kol. 7+VAT)
1 | 2 | 3 | 4 | 5 | 6 | 7 | 8 | 9
1 | Linia do żywienia za pomocą pompy żywieniowej. W zestawie miekkie opakowanie typu Easy Bag , przez pompę z komorą kroplową, zamykanym kranikiem do podawania leków, łącznikiem do zgłębników typu ENLock. |  | szt. | 2 000
Razem

## Zadanie nr 30
Załącznik nr 31 do SIWZ
Wykonawca:
Zadanie nr 30
Lp. | asortyment | nr katalogowy/ nazwa własna | j.m. | Szacunkowe zapotrzebowanie na okres obowiązywania umow | Cena jednostkowa netto | Wartość netto (kol. 5x6) | VAT % | Wartość brutto (kol. 7+VAT)
1 | 2 | 3 | 4 | 5 | 6 | 7 | 8 | 9
1 | Łączniki do drenów proste/schodkowe.Zamawiający określi rodzaj podczas realizacji zamówienia |  | szt. | 4 000
Razem

## Zadanie nr 31
Załącznik nr 32 do SIWZ
Wykonawca:
Zadanie nr 31
Lp. | asortyment | nr katalogowy/ nazwa własna | j.m. | Szacunkowe zapotrzebowanie na okres obowiązywania umow | Cena jednostkowa netto | Wartość netto (kol. 5x6) | VAT % | Wartość brutto (kol. 7+VAT)
1 | 2 | 3 | 4 | 5 | 6 | 7 | 8 | 9
1 | Zestaw do pomiaru cisnienia metodą krwawą z możliwością podłączenia do butelki z plynem infuzyjnym , złączka typ RJ jednorazowego użytku , jałowy |  | szt. | 250
2 | Jednorazowe mankiety do pomiaru cisnienia dla noworodkow a 40 szt. |  | op. | 100
3 | Przetwornik do pomiaru ciśnienia metodą krwawą z wtykiem RJ kompatybilne z monitorem EDAN M 80 |  | szt. | 100
Razem

## Zadanie nr 32
Załącznik nr 33 do SIWZ
Wykonawca:
Zadanie nr 32
Lp. | asortyment | nr katalogowy/ nazwa własna | j.m. | Szacunkowe zapotrzebowanie na okres obowiązywania umow | Cena jednostkowa netto | Wartość netto (kol. 5x6) | VAT % | Wartość brutto (kol. 7+VAT)
1 | 2 | 3 | 4 | 5 | 6 | 7 | 8 | 9
1 | Maski do nieinwazyjnej wentylacji, termiczna stabilna maska do prowadzenia wentylacji |  | szt. | 10
Razem

## Zadanie nr 33
Załącznik nr 34 do SIWZ
Wykonawca:
Zadanie nr 33
Lp. | asortyment | nr katalogowy/ nazwa własna | j.m. | Szacunkowe zapotrzebowanie na okres obowiązywania umow | Cena jednostkowa netto | Wartość netto (kol. 5x6) | VAT % | Wartość brutto (kol. 7+VAT)
1 | 2 | 3 | 4 | 5 | 6 | 7 | 8 | 9
1 | Maski twarzowe do podawania tlenu dla dorosłych z rurką, dren min.2.1m, sterylna |  | szt. | 7 000
2 | Maski twarzowe z mankietem powietrznym do natlenowania chorych rozm. 0,1,2,3,4,5,6.Maska anestetyczna |  | szt. | 500
3 | Nebulizator lekowy jednorazowy dla dzieci i dla dorosłych ok. 6 ml. z maską i gumką mocującą z drenem powyżej 200 cm, sterylny |  | szt. | 6 000
4 | Maski do podawania tlenu dla dzieci, sterylna |  | szt. | 600
Razem

## Zadanie nr 34
Załącznik nr 35 do SIWZ
Wykonawca:
Zadanie nr 34
Lp. | asortyment | nr katalogowy/ nazwa własna | j.m. | Szacunkowe zapotrzebowanie na okres obowiązywania umow | Cena jednostkowa netto | Wartość netto (kol. 5x6) | VAT % | Wartość brutto (kol. 7+VAT)
1 | 2 | 3 | 4 | 5 | 6 | 7 | 8 | 9
1 | Maski do nebulizacji do nebulizatorów Pari Boy |  | szt. | 400
Razem

## Zadanie nr 35
Załącznik nr 36 do SIWZ
Wykonawca:
Zadanie nr 35
Lp. | asortyment | nr katalogowy/ nazwa własna | j.m. | Szacunkowe zapotrzebowanie na okres obowiązywania umow | Cena jednostkowa netto | Wartość netto (kol. 5x6) | VAT % | Wartość brutto (kol. 7+VAT)
1 | 2 | 3 | 4 | 5 | 6 | 7 | 8 | 9
1 | Obwody oddechowe do respiratorów ze złączem z PCV o gładkim świetle dla dorosłych, dł 150cm |  | szt. | 400
2 | Obwody oddechowe do aparatów do znieczuleń z workiem 2 l., 60/80 cm z ramieniem dodatkowym 45/120cm.rozciągliwe |  | szt. | 600
3 | Zamkniety system do odsysania do stosowania przez 72H |  | szt. | 1 000
4 | Zamknięty system do inhalacji, nebulizacji do nawilżacza o poj. 500 ml |  | szt. | 3 000
5 | Zamknięty system do inhalacji nebulizacji do nawilżacza o poj. 1000 ml |  | szt. | 1 000
Razem

## Zadanie nr 36
Załącznik nr 37 do SIWZ
Wykonawca:
Zadanie nr 36
Lp. | asortyment | nr katalogowy/ nazwa własna | j.m. | Szacunkowe zapotrzebowanie na okres obowiązywania umow | Cena jednostkowa netto | Wartość netto (kol. 5x6) | VAT % | Wartość brutto (kol. 7+VAT)
1 | 2 | 3 | 4 | 5 | 6 | 7 | 8 | 9
1 | Ostrza chirurgiczne w rozm.10, 11-15, 20 - 24 pakowane a 100 szt |  | op. | 1 500
Razem

## Zadanie nr 37
Załącznik nr 38 do SIWZ
Wykonawca:
Zadanie nr 37
Lp. | asortyment | nr katalogowy/ nazwa własna | j.m. | Szacunkowe zapotrzebowanie na okres obowiązywania umow | Cena jednostkowa netto | Wartość netto (kol. 5x6) | VAT % | Wartość brutto (kol. 7+VAT)
1 | 2 | 3 | 4 | 5 | 6 | 7 | 8 | 9
1 | Ostrza do strzygarki z ruchomym ostrzem , kompatybilne ze strzygarkami firmy 3mPoland posiadanymi przez szpital oraz 20 strzygarek dostarczonych przez wykonawcę w ramach podpisanej umowy |  | szt. | 8 000
Razem

## Zadanie nr 38
Załącznik nr 39 do SIWZ
Wykonawca:
Zadanie nr 38
Lp. | asortyment | nr katalogowy/ nazwa własna | j.m. | Szacunkowe zapotrzebowanie na okres obowiązywania umow | Cena jednostkowa netto | Wartość netto (kol. 5x6) | VAT % | Wartość brutto (kol. 7+VAT)
1 | 2 | 3 | 4 | 5 | 6 | 7 | 8 | 9
1 | Papier termoczuły w rolce 80mm do aparatu typ E30G z nadrukiem |  | rol | 100
2 | Papier do defibrylatora typ ZOLL M SERIES CCt |  | szt. | 100
3 | Papier do defibrylatora do aparatu Nihon Kohden TEC-5531K as 10s zt |  | op. | 500
Razem

## Zadanie nr 39
Załącznik nr 40 do SIWZ
Wykonawca:
Zadanie nr 39
Lp. | asortyment | nr katalogowy/ nazwa własna | j.m. | Szacunkowe zapotrzebowanie na okres obowiązywania umow | Cena jednostkowa netto | Wartość netto (kol. 5x6) | VAT % | Wartość brutto (kol. 7+VAT)
1 | 2 | 3 | 4 | 5 | 6 | 7 | 8 | 9
1 | Pasta do Holtera Everi |  | szt. | 50
Razem

## Zadanie nr 40
Załącznik nr 41 do SIWZ
Wykonawca:
Zadanie nr 40
Lp. | asortyment | nr katalogowy/ nazwa własna | j.m. | Szacunkowe zapotrzebowanie na okres obowiązywania umow | Cena jednostkowa netto | Wartość netto (kol. 5x6) | VAT % | Wartość brutto (kol. 7+VAT)
1 | 2 | 3 | 4 | 5 | 6 | 7 | 8 | 9
1 | Grubościenny pojemnik na ostrza i igły bez możliwosci ponownego otwarcia po zamknięciu 2 l |  | szt. | 20 000
Razem

## Zadanie nr 41
Załącznik nr 42 do SIWZ
Wykonawca:
Zadanie nr 41
Lp. | asortyment | nr katalogowy/ nazwa własna | j.m. | Szacunkowe zapotrzebowanie na okres obowiązywania umow | Cena jednostkowa netto | Wartość netto (kol. 5x6) | VAT % | Wartość brutto (kol. 7+VAT)
1 | 2 | 3 | 4 | 5 | 6 | 7 | 8 | 9
1 | Pokrowce na poduszki w rozm.70x 80 cm, zapinane na zamek błyskawiczny po krótszym boku.Pokrowiec wykonany z poliestrowej dzianiny trykotowej powleczonej membraną poliuretanową.Materiał przeznaczony do częstej dezynfecji, która nie będzie powodować zmian w dzianine.Odporne na przesiąkanie cieczy. |  | szt. | 200
Razem

## Zadanie nr 42
Załącznik nr 43 do SIWZ
Wykonawca:
Zadanie nr 42
Lp. | asortyment | nr katalogowy/ nazwa własna | j.m. | Szacunkowe zapotrzebowanie na okres obowiązywania umow | Cena jednostkowa netto | Wartość netto (kol. 5x6) | VAT % | Wartość brutto (kol. 7+VAT)
1 | 2 | 3 | 4 | 5 | 6 | 7 | 8 | 9
1 | Prowadnice do rurek intubacyjnych rozm.35cm, prowadnica aluminiowa pokryta PCV, CH 6 dla rurek 2,5 - 5,0 oraz 6,0 - 10,0 |  | szt. | 500
Razem

## Zadanie nr 43
Załącznik nr 44 do SIWZ
Wykonawca:
Zadanie nr 43
Lp. | asortyment | nr katalogowy/ nazwa własna | j.m. | Szacunkowe zapotrzebowanie na okres obowiązywania umow | Cena jednostkowa netto | Wartość netto (kol. 5x6) | VAT % | Wartość brutto (kol. 7+VAT)
1 | 2 | 3 | 4 | 5 | 6 | 7 | 8 | 9
1 | Przyrządy do przetaczania krwi bez igły z możliwością regulacji przepływu |  | szt. | 10 000
2 | Przedłużacze do leków światłoczułych bursztynowe dł. 1500 mm, do pompy infuzyjnej, bez ftalanów |  | szt. | 15 000
3 | Przedłużacze do leków światłoczułych przezroczyste dł. 1500 mm biały, do pompy infuzyjnej, bez ftalanów |  | szt, | 50 000
Razem

## Zadanie nr 44
Załącznik nr 45 do SIWZ
Wykonawca:
Zadanie nr 44
Lp. | asortyment | nr katalogowy/ nazwa własna | j.m. | Szacunkowe zapotrzebowanie na okres obowiązywania umow | Cena jednostkowa netto | Wartość netto (kol. 5x6) | VAT % | Wartość brutto (kol. 7+VAT)
1 | 2 | 3 | 4 | 5 | 6 | 7 | 8 | 9
1 | Przyrządy do enemy, worek foliowy z podziałką , niesterylny |  | szt. | 3 000
Razem

## Zadanie nr 45
Załącznik nr 46 do SIWZ
Wykonawca:
Zadanie nr 45
Lp. | asortyment | nr katalogowy/ nazwa własna | j.m. | Szacunkowe zapotrzebowanie na okres obowiązywania umow | Cena jednostkowa netto | Wartość netto (kol. 5x6) | VAT % | Wartość brutto (kol. 7+VAT)
1 | 2 | 3 | 4 | 5 | 6 | 7 | 8 | 9
1 | Butelka do długotrwałego odsysania ran o pojemności - 200 - 300 ml, jednorazowa Redon |  | szt. | 400
Razem

## Zadanie nr 46
Załącznik nr 47 do SIWZ
Wykonawca:
Zadanie nr 46
Lp. | asortyment | nr katalogowy/ nazwa własna | j.m. | Szacunkowe zapotrzebowanie na okres obowiązywania umow | Cena jednostkowa netto | Wartość netto (kol. 5x6) | VAT % | Wartość brutto (kol. 7+VAT)
1 | 2 | 3 | 4 | 5 | 6 | 7 | 8 | 9
1 | Rękawice foliowe |  | op. | 1 000
Razem

## Zadanie nr 47
Załącznik nr 48 do SIWZ
Wykonawca:
Zadanie nr 47
Lp. | asortyment | nr katalogowy/ nazwa własna | j.m. | Szacunkowe zapotrzebowanie na okres obowiązywania umow | Cena jednostkowa netto | Wartość netto (kol. 5x6) | VAT % | Wartość brutto (kol. 7+VAT)
1 | 2 | 3 | 4 | 5 | 6 | 7 | 8 | 9
1 | Rękawice chirurgiczne rozm. 6,7,7,5, 8, 8,5, 9 koloru naturalnego lateksu.Mankiet rolowany, mikrotekstura na całej powierzchni zewnętrznej, długość minimalna rękawicy 278mm, wg normy EN420 lub równoważnej.Grubość na palcu 0,22+/- 02mm.Polimerowane i chlorowane obustronnie.Poziom białek lateksowych w/g normy EN 455 lub .AQL max 0,65, 40µg/g, potwierdzone badaniami z jednostki niezależnej, które Wykonawca będzie zobowiązany przedstawić na każde żądanie Zamawiającego. |  | para | 150 000
2 | Rękawice chirurgiczne sterylne, lateksowe w systemie podwójnego rękawiczkowania rozm. 6,0 6,5, 7, 7,5, 8, 8,5 ,9.Rękawice chirurgiczne w systemie podwójnego rękawiczkowania, bezpudrowe, plimerowane, rejestrowane jako wyrób medyczny kl.IIA I ŚRODEK OCHRONY INDYWIDUALNEJ KAT iii, spełniające wymogi normy EN 420 lub równoważnej w tym conajmniej: grubość ścianki rękawic palec - rękawica spodnia max. 0,18+/-0,02mm, rękawica wierzchnia max, 0,21 +/-0,02mm, dł. min 278mm oraz normy EN 455 lub równoważnej w tym conajmniej AQL-O,65, niski poziom białek lateksowych: max 40µg/g, dla obu par rękawic.Potwierdzone badaniami jednostki niezależnej, które Wykonawca zobowiązany będzie do przedstawienia na każde żądanie Zamawiającego.Rękawice pakowane podwójnie. |  | para | 20 000
Razem

## Zadanie nr 48
Załącznik nr 49 do SIWZ
Wykonawca:
Zadanie nr 48
Lp. | asortyment | nr katalogowy/ nazwa własna | j.m. | Szacunkowe zapotrzebowanie na okres obowiązywania umow | Cena jednostkowa netto | Wartość netto (kol. 5x6) | VAT % | Wartość brutto (kol. 7+VAT)
1 | 2 | 3 | 4 | 5 | 6 | 7 | 8 | 9
1 | Rękawice diagnostyczne,nitrylowe, bezpudrowe, teksturowane na palcach, AQL1.0 oznakowane fabrycznie na opakowaniu zgodne z dyrektywą o wyrobie medycznym , zgodne z normą EN 455(1-4), EN 420,EN 388, EN 374 - 3,rozm.od XS - XL.Rękawice wolne od ftalanów, odporne na preparaty dezynfekcyjne.Opakowanie umożliwiające wyciągnięcie 1 rękawicy za mankiet bez kontaminacji kolejnych szt. w opakowaniu. Opakowanie a 100 szt.Zamawiający dopuszcza inne ilości w opakowaniu z przeliczeniem ogólnej ilości wymaganej. |  | op. | 4 000
2 | Rękawice chirurgiczne, a/alergiczne sterylne,poliizoprenowe , AQL 0.65 oznakowane fabrycznie,opakowanie jednostkowe rękawicy.Rękawice elastyczne,delikatne i wytrzymałe. zgodne z normą EN 455(1-4), EN 420, EN 374,rozm.od 6 -9.Rękawice wolne od ftalanów, odporne na preparaty dezynfekcyjne, |  | szt. | 20 000
Razem

## Zadanie nr 49
Załącznik nr 50 do SIWZ
Wykonawca:
Zadanie nr 49
Lp. | asortyment | nr katalogowy/ nazwa własna | j.m. | Szacunkowe zapotrzebowanie na okres obowiązywania umow | Cena jednostkowa netto | Wartość netto (kol. 5x6) | VAT % | Wartość brutto (kol. 7+VAT)
1 | 2 | 3 | 4 | 5 | 6 | 7 | 8 | 9
1 | Rękawice diagnostyczne o obniżonej grubości, nitrylowe, teksturowane na palcach, chlorowane od wewnątrz,rolowany mankiet. Pakowane min. po 200 szt.Zgodne z normą EN 374,EN 455, EN 420, EN 388 lub równoważne.Wyjmowane pojedynczo za mankiet od spodu.Odporne na przenikanie wirusów i cytostatyków.Zamawiający dopuszcza inne ilości w opakowaniu przy zachowaniu ilości globalnej.Wykonawca zobowiązany jest do dostarczenia w ramach umowy jednolitych mocowań pojedynczych i podwójnych z możliwością mocowania ich za pomocą taśmy lub szyny Modura.Rozmiary od S - L.Zamawiający określi rozmiar podczas realizacji zamówienia. |  | op. | 15 000
Razem

## Zadanie nr 50
Załącznik nr 51 do SIWZ
Wykonawca:
Zadanie nr 50
Lp. | asortyment | nr katalogowy/ nazwa własna | j.m. | Szacunkowe zapotrzebowanie na okres obowiązywania umow | Cena jednostkowa netto | Wartość netto (kol. 5x6) | VAT % | Wartość brutto (kol. 7+VAT)
1 | 2 | 3 | 4 | 5 | 6 | 7 | 8
1 | Rękawice diagnostyczne, nitrylowe, bezpudrowe do procedur wysokiego ryzyka z rolowanym mankietem, wytrzymałe na rozdarcie dł.min 28cm,powierzchnia mikroteksturowana z dodatkową teksturą na palcach.AQL 1.0 na opakowaniu.Zgodne z dyrektywą o wyrobie medycznym oraz normami EN 455, EN 420, EN 374, EN 388 |  | op. | 4 000
Razem

## Zadanie nr 51
Załącznik nr 52 do SIWZ
Wykonawca:
Zadanie nr 51
Lp. | asortyment | nr katalogowy/ nazwa własna | j.m. | Szacunkowe zapotrzebowanie na okres obowiązywania umow | Cena jednostkowa netto | Wartość netto (kol. 5x6) | VAT % | Wartość brutto (kol. 7+VAT)
1 | 2 | 3 | 4 | 5 | 6 | 7 | 8 | 9
1 | Wkład do zestawu wstrzykiwacza kontrastu Medrad Spectris Solaris EP , wkład o pojemności 65 i 115 ml dwa ostrza typ spike |  | szt. | 3 000
2 | Łącznik typu Y z trójnikiem i zaworkiem zwrotnym o wytrzymałości 350PSI długośc 250 cm |  | szt. | 550
Razem

## Zadanie nr 52
Załącznik nr 53 do SIWZ
Wykonawca:
Zadanie nr 52
Lp. | asortyment | nr katalogowy/ nazwa własna | j.m. | Szacunkowe zapotrzebowanie na okres obowiązywania umow | Cena jednostkowa netto | Wartość netto (kol. 5x6) | VAT % | Wartość brutto (kol. 7+VAT)
1 | 2 | 3 | 4 | 5 | 6 | 7 | 8 | 9
1 | Rurka bez balonu, dwuświatłowodowa do podawania surfaktanu lub monitorowania ciśnienia w drogach oddechowych |  | szt. | 20
Razem

## Zadanie nr 53
Załącznik nr 54 do SIWZ
Wykonawca:
Zadanie nr 53
Lp. | asortyment | nr katalogowy/ nazwa własna | j.m. | Szacunkowe zapotrzebowanie na okres obowiązywania umow | Cena jednostkowa netto | Wartość netto (kol. 5x6) | VAT % | Wartość brutto (kol. 7+VAT)
1 | 2 | 3 | 4 | 5 | 6 | 7 | 8 | 9
1 | Rurka dooskrzelowa prawoskrętna rozm. 32 |  | szt. | 10
2 | Rurka dooskrzelowa lewoskrętna rozm.32, 35, 37, 39, 41 |  | szt. | 10
3 | Rurka intubacyjna zbrojna z mankietem niskociśnieniowym rozm. 5,0-9,0 |  | szt. | 1 000
4 | Rurka intubacyjna z mankietem niskociśnieniowym do długotrwałej intubacji rozm. 7,5, 8,0, 8,5 |  | szt. | 300
5 | Rurka tracheostomijna zbrojna z ruchomym szyldem rozm. 7-7,7, 8-8,5 |  | szt. | 50
6 | rurka tracheostomijna z pojedynczym mankietem niskociśnieniowym rozm. 5,0-11,0 |  | szt. | 500
7 | Rurka intubacyjna z mankietem niskociśnieniowym rozm. 5,0-10,0 |  | szt. | 1 000
8 | Rurka intubacyjna bez mankietu uszczelniająca rozm. 2,0-4,0 |  | szt. | 200
Razem

## Zadanie nr 54
Załącznik nr 55 do SIWZ
Wykonawca:
Zadanie nr 54
Lp. | asortyment | nr katalogowy/ nazwa własna | j.m. | Szacunkowe zapotrzebowanie na okres obowiązywania umow | Cena jednostkowa netto | Wartość netto (kol. 5x6) | VAT % | Wartość brutto (kol. 7+VAT)
1 | 2 | 3 | 4 | 5 | 6 | 7 | 8 | 9
1 | Rurka karbowana z kolankiem i wejściem do bronchoskopii( przedłużacz do rur intubacyjnych) |  | szt. | 200
2 | Rurka karbowana z kolankiem bez wejścia do bronchoskopii( przedłużacz do rur intubacyjnych) |  | szt. | 500
Razem

## Zadanie nr 55
Załącznik nr 56 do SIWZ
Wykonawca:
Zadanie nr 55
Lp. | asortyment | nr katalogowy/ nazwa własna | j.m. | Szacunkowe zapotrzebowanie na okres obowiązywania umow | Cena jednostkowa netto | Wartość netto (kol. 5x6) | VAT % | Wartość brutto (kol. 7+VAT)
1 | 2 | 3 | 4 | 5 | 6 | 7 | 8 | 9
1 | Rurki tracheostomijne metalowe bez okienka z wyjmowanym wkładem dł 6-7cm, rurka anatomicznioe zagięta dostosowująca się do układu tchawicy pacjenta, średnica z wkładem 0,8 - 1cm.Powłoka zewnętrzna rurki srebrzona,zabezpieczająca śluzówkę tchawicy przy długotrwałym stosowaniu.Oznaczenie rozmiaru rurki na wew. części kołnierza.Rozmiar rurki 8/0 |  | szt. | 25
2 | Rurki tracheostomijne metalowe bez okienka z wyjmowanym wkładem dł 6-7cm, rurka anatomicznioe zagięta dostosowująca się do układu tchawicy pacjenta, średnica z wkładem 0,8 - 1cm.Powłoka zewnętrzna rurki srebrzona,zabezpieczająca śluzówkę tchawicy przy długotrwałym stosowaniu.Oznaczenie rozmiaru rurki na wew. części kołnierza.Rozmiar rurki 9/0 |  | szt. | 25
Razem

## Zadanie nr 56
Załącznik nr 57 do SIWZ
Wykonawca:
Zadanie nr 56
Lp. | asortyment | nr katalogowy/ nazwa własna | j.m. | Szacunkowe zapotrzebowanie na okres obowiązywania umow | Cena jednostkowa netto | Wartość netto (kol. 5x6) | VAT % | Wartość brutto (kol. 7+VAT)
1 | 2 | 3 | 4 | 5 | 6 | 7 | 8 | 9
1 | Sigma żel firmy Parker |  | szt. | 200
Razem

## Zadanie nr 57
Załącznik nr 58 do SIWZ
Wykonawca:
Zadanie nr 57
Lp. | asortyment | nr katalogowy/ nazwa własna | j.m. | Szacunkowe zapotrzebowanie na okres obowiązywania umow | Cena jednostkowa netto | Wartość netto (kol. 5x6) | VAT % | Wartość brutto (kol. 7+VAT)
1 | 2 | 3 | 4 | 5 | 6 | 7 | 8 | 9
1 | SPIKE - przyrząd do pobierania płynów z worków Viaflo , z łącznikiem bezigłowym uruchamianym końcówką Luer lub Luer Lock. Przyrząd z długim stopniowanym kolcem.pracującym w systemie zamkniętym.Do stosowania przez okres 96 godz. |  | szt. | 3 000
Razem

## Zadanie nr 58
Załącznik nr 59 do SIWZ
Wykonawca:
Zadanie nr 58
Lp. | asortyment | nr katalogowy/ nazwa własna | j.m. | Szacunkowe zapotrzebowanie na okres obowiązywania umow | Cena jednostkowa netto | Wartość netto (kol. 5x6) | VAT % | Wartość brutto (kol. 7+VAT)
1 | 2 | 3 | 4 | 5 | 6 | 7 | 8 | 9
1 | Sterylna strzykawka do irygacji z gruszką odsysającą , strzykawka wykonana z polipropylenu o objętości 60 ml z podziałką co 5 ml.Dodatkowo zatyczka - osłonka końcówki z wewnętrznym karbowaniem dla lepszego dopasowania zatyczki do strzykawki.Gruszka wykonana z polietylenu.Sterylizacja tlenkiem etylenu |  | szt. | 600
Razem

## Zadanie nr 59
Załącznik nr 60 do SIWZ
Wykonawca:
Zadanie nr 59
Lp. | asortyment | nr katalogowy/ nazwa własna | j.m. | Szacunkowe zapotrzebowanie na okres obowiązywania umow | Cena jednostkowa netto | Wartość netto (kol. 5x6) | VAT % | Wartość brutto (kol. 7+VAT)
1 | 2 | 3 | 4 | 5 | 6 | 7 | 8 | 9
1 | Strzykawki 2 ml a 100 szt |  | op. | 2 000
2 | Strzykawki 5 ml a 100 szt |  | op. | 4 000
3 | Strzykawki 10 ml a 100 szt |  | op. | 4 000
4 | Strzykawki 20 ml a 100 szt |  | op. | 5 000
5 | Strzykawki do tuberkuliny a 100 szt |  | op. | 40
6 | Strzykawki 50-60 ml białe z gumowym tłokiem |  | szt. | 10 000
7 | Strzykawki 50-60 ml bursztynowe z gumowym tłokiem |  | szt. | 10 000
8 | Strzykawki 100-150 ml stożek cewnikowany |  | szt. | 15 000
9 | Strzykawki z gumowym tłokiem 3-częściowej o poj. 20 ml, z końcówką luer lock |  | szt. | 10 000
Razem
Razem

## Zadanie nr 60
Załącznik nr 61 do SIWZ
Wykonawca:
Zadanie nr 60
Lp. | asortyment | nr katalogowy/ nazwa własna | j.m. | Szacunkowe zapotrzebowanie na okres obowiązywania umow | Cena jednostkowa netto | Wartość netto (kol. 5x6) | VAT % | Wartość brutto (kol. 7+VAT)
1 | 2 | 3 | 4 | 5 | 6 | 7 | 8 | 9
1 | System kraników z przewodem dwukroplówkowym |  | szt. | 8 000
2 | System kraników z przewodem trzykroplówkowym |  | szt. | 2 000
3 | System kraników z przewodem pięciokroplówym |  | szt. | 3 000
4 | System kraników bez przewodu |  | szt. | 4 000
Razem

## Zadanie nr 61
Załącznik nr 62 do SIWZ
Wykonawca:
Zadanie nr 61
Lp. | asortyment | nr katalogowy/ nazwa własna | j.m. | Szacunkowe zapotrzebowanie na okres obowiązywania umow | Cena jednostkowa netto | Wartość netto (kol. 5x6) | VAT % | Wartość brutto (kol. 7+VAT)
1 | 2 | 3 | 4 | 5 | 6 | 7 | 8 | 9
1 | Szczotki do mycia rurek tracheostomijnych rozmiar 30 |  | szt. | 200
Razem

## Zadanie nr 62
Załącznik nr 63 do SIWZ
Wykonawca:
Zadanie nr 62
Lp. | asortyment | nr katalogowy/ nazwa własna | j.m. | Szacunkowe zapotrzebowanie na okres obowiązywania umow | Cena jednostkowa netto | Wartość netto (kol. 5x6) | VAT % | Wartość brutto (kol. 7+VAT)
1 | 2 | 3 | 4 | 5 | 6 | 7 | 8 | 9
1 | Szkiełka do badań cytologicznych-mikroskopowe, podstawowe , cięte do mikrobiologii z matowym polem w rozm.26 x 76mm lub 25,4 x 76,2mm |  | op. | 200
Razem

## Zadanie nr 63
Załącznik nr 64 do SIWZ
Wykonawca:
Zadanie nr 63
Lp. | asortyment | nr katalogowy/ nazwa własna | j.m. | Szacunkowe zapotrzebowanie na okres obowiązywania umow | Cena jednostkowa netto | Wartość netto (kol. 5x6) | VAT % | Wartość brutto (kol. 7+VAT)
1 | 2 | 3 | 4 | 5 | 6 | 7 | 8 | 9
1 | Jednorazowy śliniak dentystyczny |  | szt. | 6 000
Razem

## Zadanie nr 64
Załącznik nr 65 do SIWZ
Wykonawca:
Zadanie nr 64
Lp. | asortyment | nr katalogowy/ nazwa własna | j.m. | Szacunkowe zapotrzebowanie na okres obowiązywania umow | Cena jednostkowa netto | Wartość netto (kol. 5x6) | VAT % | Wartość brutto (kol. 7+VAT)
1 | 2 | 3 | 4 | 5 | 6 | 7 | 8 | 9
1 | Dwukierunkowy układ ssania, złączka typu Y |  | szt. | 3 000
Razem

## Zadanie nr 65
Załącznik nr 66 do SIWZ
Wykonawca:
Zadanie nr 65
Lp. | asortyment | nr katalogowy/ nazwa własna | j.m. | Szacunkowe zapotrzebowanie na okres obowiązywania umow | Cena jednostkowa netto | Wartość netto (kol. 5x6) | VAT % | Wartość brutto (kol. 7+VAT)
1 | 2 | 3 | 4 | 5 | 6 | 7 | 8 | 9
1 | Wkład do ssaka Sun Flower jednorazowego użytku |  | szt. | 100
2 | Wąż do ssaka Sun Flower |  | szt. | 20
Razem

## Zadanie nr 66
Załącznik nr 67 do SIWZ
Wykonawca:
Zadanie nr 66
Lp. | asortyment | nr katalogowy/ nazwa własna | j.m. | Szacunkowe zapotrzebowanie na okres obowiązywania umow | Cena jednostkowa netto | Wartość netto (kol. 5x6) | VAT % | Wartość brutto (kol. 7+VAT)
1 | 2 | 3 | 4 | 5 | 6 | 7 | 8 | 9
1 | Wkłady do ssaków InvestMed o poj.2l |  | szt. | 3 000
Razem

## Zadanie nr 67
Załącznik nr 68 do SIWZ
Wykonawca:
Zadanie nr 67
Lp. | asortyment | nr katalogowy/ nazwa własna | j.m. | Szacunkowe zapotrzebowanie na okres obowiązywania umow | Cena jednostkowa netto | Wartość netto (kol. 5x6) | VAT % | Wartość brutto (kol. 7+VAT)
1 | 2 | 3 | 4 | 5 | 6 | 7 | 8 | 9
1 | Jednorazowe wkłady poj. 1000 ml |  | szt. | 3 000
2 | Poj. 2000 ml |  | szt. | 7 000
3 | Poj. 3000 ml |  | szt. | 3 000
4 | Pojemnik wielorazowy na wkład poj. 1000 ml, 2000ml, 3000ml |  | szt. | 50
Razem

## Zadanie nr 68
Załącznik nr 69 do SIWZ
Wykonawca:
Zadanie nr 68
Lp. | asortyment | nr katalogowy/ nazwa własna | j.m. | Szacunkowe zapotrzebowanie na okres obowiązywania umow | Cena jednostkowa netto | Wartość netto (kol. 5x6) | VAT % | Wartość brutto (kol. 7+VAT)
1 | 2 | 3 | 4 | 5 | 6 | 7 | 8 | 9
1 | Zestaw do strzykawki automatycznej Optivantage DH zestaw dwustrzykawkowy 200ml spiral Ytube o dł 150cm z zastawką wstrzymującą. |  | szt. | 500
2 | Dren spiralny 150 cm |  | szt. | 300
3 | Wkład jednorazowy do strzykawki automatycznej 200ml Sinirge Multipack , kompatybilny z cyfrowym systemem do wstrzykiwania AUD CT 900 |  | szt. | 5 000
4 | Dren jednorazowy kompatybilny z wkładem do strzykawki z poz.1 |  | szt. | 2 000
Razem

## Zadanie nr 69
Załącznik nr 70 do SIWZ
Wykonawca:
Zadanie nr 69
Lp. | asortyment | nr katalogowy/ nazwa własna | j.m. | Szacunkowe zapotrzebowanie na okres obowiązywania umow | Cena jednostkowa netto | Wartość netto (kol. 5x6) | VAT % | Wartość brutto (kol. 7+VAT)
1 | 2 | 3 | 4 | 5 | 6 | 7 | 8 | 9
1 | Woreczek zapobiegający hipotermii chroniący wcześniaki przed utratą ciepła |  | szt. | 50
Razem

## Zadanie nr 70
Załącznik nr 71 do SIWZ
Wykonawca:
Zadanie nr 70
Lp. | asortyment | nr katalogowy/ nazwa własna | j.m. | Szacunkowe zapotrzebowanie na okres obowiązywania umow | Cena jednostkowa netto | Wartość netto (kol. 5x6) | VAT % | Wartość brutto (kol. 7+VAT)
1 | 2 | 3 | 4 | 5 | 6 | 7 | 8 | 9
1 | Worek do DZM w systemie zamkniętym na 14 - 21 dni o poj. 2000ml. Worek z filtrem hydrofobowym z 2 zastawkamiw lini spływu moczu, z komorą Pasteura .Poprzeczny kranik spustowy.Wyposażony w port bezigłowy do pobierania próbek, klamra zaciskowa. |  | szt. | 500
Razem

## Zadanie nr 71
Załącznik nr 72 do SIWZ
Wykonawca:
Zadanie nr 71
Lp. | asortyment | nr katalogowy/ nazwa własna | j.m. | Szacunkowe zapotrzebowanie na okres obowiązywania umow | Cena jednostkowa netto | Wartość netto (kol. 5x6) | VAT % | Wartość brutto (kol. 7+VAT)
1 | 2 | 3 | 4 | 5 | 6 | 7 | 8 | 9
1 | Worki ma moczu z zaworem spustowym i zastawką antyzwrotną |  | szt. | 100 000
2 | Wieszaki do worków na mocz, wieszaki sztywne dwuramienne utrzymujące stabilnie wypełniony płynem worek |  | szt. | 7 000
Razem

## Zadanie nr 72
Załącznik nr 73 do SIWZ
Wykonawca:
Zadanie nr 72
Lp. | asortyment | nr katalogowy/ nazwa własna | j.m. | Szacunkowe zapotrzebowanie na okres obowiązywania umow | Cena jednostkowa netto | Wartość netto (kol. 5x6) | VAT % | Wartość brutto (kol. 7+VAT)
1 | 2 | 3 | 4 | 5 | 6 | 7 | 8 | 9
1 | Wysokopróżniowy system do drenażu o pojemności 400 ml, butelka Redon z drenem. |  | szt. | 200
Razem

## Zadanie nr 73
Załącznik nr 74 do SIWZ
Wykonawca:
Zadanie nr 73
Lp. | asortyment | nr katalogowy/ nazwa własna | j.m. | Szacunkowe zapotrzebowanie na okres obowiązywania umow | Cena jednostkowa netto | Wartość netto (kol. 5x6) | VAT % | Wartość brutto (kol. 7+VAT)
1 | 2 | 3 | 4 | 5 | 6 | 7 | 8 | 9
1 | Zamknięty system do nieinwazyjnego pomiaru ciśnienia śródbrzusznego metodą manometryczną połączony z godzinową zbiórką moczu .Sterylny czas użycia do 7 dni |  | szt. | 100
Razem

## Zadanie nr 74
Załącznik nr 75 do SIWZ
Wykonawca:
Zadanie nr 74
Lp. | asortyment | nr katalogowy/ nazwa własna | j.m. | Szacunkowe zapotrzebowanie na okres obowiązywania umow | Cena jednostkowa netto | Wartość netto (kol. 5x6) | VAT % | Wartość brutto (kol. 7+VAT)
1 | 2 | 3 | 4 | 5 | 6 | 7 | 8 | 9
1 | Zestaw z cewnikiem do długoterminowego dostępu naczyniowego do hemodializy W skład zestawu wchodzi: 1. Cewnik: - przekrój 15,5 Fr, dwuświatłowy, „podwójne D”, - długość od mufki: 15, 17, 19, 23, 27, 31, 35, 43, 50 cm - zakończony niesymetrycznie, różnica 3cm między kanałem żylnym a tętniczym zmniejsza stopień recyrkulacji, - końcówka cewnika odgięta, zmniejsza ryzyko przylegania do ściany i zakrzepicy, - osobny kanał dla prowadnicy ułatwiający wprowadzenie cewnika do żyły, - posiada mufkę poliesterową umożliwiającą optymalne wrastanie tkanki, - wykonany z durathanu, materiału wytrzymałego, miękkiego, elastycznego, odpornego na środki dezynfekcyjne, - końcówki luerowskie wykonane z termoplastycznego poliuretanu. 2. Igła wprowadzająca 18 Ga x 7 cm. 3. Prowadnica „J”. 4. Skalpel nr 11. 5. Rozszerzacze żył: 12 Fr i 14 Fr. 6. Prowadnik rozdzieralny 16 Fr z automatyczną zastawką hemostatyczną minimalizującą ryzyko zatoru powietrznego i krwawienia przy wprowadzaniu cewnika. 7. Bagnet do tunelizacji. 8. Opatrunek samoprzylepny. 9. Nasadki iniekcyjne 2 szt. |  | szt. | 300
Razem

## Zadanie nr 75
Załącznik nr 76 do SIWZ
Wykonawca:
Zadanie nr 75
Lp. | asortyment | nr katalogowy/ nazwa własna | j.m. | Szacunkowe zapotrzebowanie na okres obowiązywania umow | Cena jednostkowa netto | Wartość netto (kol. 5x6) | VAT % | Wartość brutto (kol. 7+VAT)
1 | 2 | 3 | 4 | 5 | 6 | 7 | 8 | 9
1 | Zestaw do podawania diet dojelitowych w opakowaniach miękkich typu Easy Bag przez pompę Amica/Applix o dł. 200 cm, z komorą kroplową zamykanym kranikiem do podawania leków, ącznikiem do zgłębników typu EN-lock |  | szt. | 2 000
Razem

## Zadanie nr 76
Załącznik nr 77 do SIWZ
Wykonawca:
Zadanie nr 76
Lp. | asortyment | nr katalogowy/ nazwa własna | j.m. | Szacunkowe zapotrzebowanie na okres obowiązywania umow | Cena jednostkowa netto | Wartość netto (kol. 5x6) | VAT % | Wartość brutto (kol. 7+VAT)
1 | 2 | 3 | 4 | 5 | 6 | 7 | 8 | 9
1 | Zestaw do płynów infuzyjnych przy uzyciu pomp objętościowych kompatybilnych z posiadanymi przez szpital pompami Medima.Standardowy zestaw do przetoczeń. |  | szt. | 3 000
Razem

## Zadanie nr 77
Załącznik nr 78 do SIWZ
Wykonawca:
Zadanie nr 77
Lp. | asortyment | nr katalogowy/ nazwa własna | j.m. | Szacunkowe zapotrzebowanie na okres obowiązywania umow | Cena jednostkowa netto | Wartość netto (kol. 5x6) | VAT % | Wartość brutto (kol. 7+VAT)
1 | 2 | 3 | 4 | 5 | 6 | 7 | 8 | 9
1 | Zestaw do przezskórnej tracheostomii metodą Griggsa z wielorazowym peanem i rurką z odsysaniem znad mankietu rozm. 7,8 |  | szt. | 30
Razem

## Zadanie nr 78
Załącznik nr 79 do SIWZ
Wykonawca:
Zadanie nr 78
Lp. | asortyment | nr katalogowy/ nazwa własna | j.m. | Szacunkowe zapotrzebowanie na okres obowiązywania umow | Cena jednostkowa netto | Wartość netto (kol. 5x6) | VAT % | Wartość brutto (kol. 7+VAT)
1 | 2 | 3 | 4 | 5 | 6 | 7 | 8 | 9
1 | Zestaw do resuscytacji noworodka z drenem doprowadzającym gaz do dziecka |  | szt. | 20
2 | Zestaw do resuscytacji noworodka, dren doprowadzający gaz do Neopuff |  | szt. | 10
Razem

## Zadanie nr 79
Załącznik nr 80 do SIWZ
Wykonawca:
Zadanie nr 79
Lp. | asortyment | nr katalogowy/ nazwa własna | j.m. | Szacunkowe zapotrzebowanie na okres obowiązywania umow | Cena jednostkowa netto | Wartość netto (kol. 5x6) | VAT % | Wartość brutto (kol. 7+VAT)
1 | 2 | 3 | 4 | 5 | 6 | 7 | 8 | 9
1 | Zestaw do tracheostomii zbrojny z pojedynczym mankietem uszczelniającym rozm. 7,0-10,0 |  | szt. | 50
Razem

## Zadanie nr 80
Załącznik nr 81 do SIWZ
Wykonawca:
Zadanie nr 80
Lp. | asortyment | nr katalogowy/ nazwa własna | j.m. | Szacunkowe zapotrzebowanie na okres obowiązywania umow | Cena jednostkowa netto | Wartość netto (kol. 5x6) | VAT % | Wartość brutto (kol. 7+VAT)
1 | 2 | 3 | 4 | 5 | 6 | 7 | 8 | 9
1 | Zestaw do transfuzji wymiennej neonatologiczny w składzie :kaniula pępkowa o rozmiarze 5F/7F,2 strzyk 20 ml.,1 strzyk.10 ml.,igła 0,5 x15, pojemnik, zestaw do przetaczania krwi, linijka, 3 gaziki, serweta, rękawice , karta kontrolna, dren do odprowadzania krwi, 1 czterodrożny kranik z lateksowym łącznikiem do podawania leków |  | szt. | 20
Razem

## Zadanie nr 81
Załącznik nr 82 do SIWZ
Wykonawca:
Zadanie nr 81
Lp. | asortyment | nr katalogowy/ nazwa własna | j.m. | Szacunkowe zapotrzebowanie na okres obowiązywania umow | Cena jednostkowa netto | Wartość netto (kol. 5x6) | VAT % | Wartość brutto (kol. 7+VAT)
1 | 2 | 3 | 4 | 5 | 6 | 7 | 8 | 9
1 | Zestaw do wkłucia centralnego - neonatologiczny, zakładany z obwodu rozmiar 2F-24G.Cewnik wykonany z poliuretanu. Znacznik długości cewnika co 1 cm, a dodatkowe na 5,10,15,20,25 cm..Dł - 15 i 30 cm-wprowadzacz-rozłamywalna, metalowa igła |  | szt. | 50
Razem

## Zadanie nr 82
Załącznik nr 83 do SIWZ
Wykonawca:
Zadanie nr 82
Lp. | asortyment | nr katalogowy/ nazwa własna | j.m. | Szacunkowe zapotrzebowanie na okres obowiązywania umow | Cena jednostkowa netto | Wartość netto (kol. 5x6) | VAT % | Wartość brutto (kol. 7+VAT)
1 | 2 | 3 | 4 | 5 | 6 | 7 | 8 | 9
1 | Zestaw do zakładania kaniul pępkowych |  | szt. | 100
Razem

## Zadanie nr 83
Załącznik nr 84 do SIWZ
Wykonawca:
Zadanie nr 83
Lp. | asortyment | nr katalogowy/ nazwa własna | j.m. | Szacunkowe zapotrzebowanie na okres obowiązywania umow | Cena jednostkowa netto | Wartość netto (kol. 5x6) | VAT % | Wartość brutto (kol. 7+VAT)
1 | 2 | 3 | 4 | 5 | 6 | 7 | 8 | 9
1 | Zestaw do drenażu opłucnej 6 F.Cewnik do drenażu umiejscawiany przez usuwalną wprowadzającą igłę z rękawem ochronnym.W skład zestawu wchodzi igła 2,42mm x 57mm, dren widoczny w RTG, kranik i łącznik do drenu z silikonowym rękawem, dodatkowy stożkowy łącznik do podłączenia ssania. |  | szt. | 100
Razem

## Zadanie nr 84
Załącznik nr 85 do SIWZ
Wykonawca:
Zadanie nr 84
Lp. | asortyment | nr katalogowy/ nazwa własna | j.m. | Szacunkowe zapotrzebowanie na okres obowiązywania umow | Cena jednostkowa netto | Wartość netto (kol. 5x6) | VAT % | Wartość brutto (kol. 7+VAT)
1 | 2 | 3 | 4 | 5 | 6 | 7 | 8 | 9
1 | Cewniki Dwuswiatłowodowe 7F Zestaw do kaniulacji dużych naczyń dł.20 cm |  | szt. | 400
2 | Cewnik trójświatłowodowy 7FZestaw do kaniulacji dużych naczyń dł.20 cm |  | szt. | 400
Razem

## Zadanie nr 85
Załącznik nr 86 do SIWZ
Wykonawca:
Zadanie nr 85
Lp. | asortyment | nr katalogowy/ nazwa własna | j.m. | Szacunkowe zapotrzebowanie na okres obowiązywania umow | Cena jednostkowa netto | Wartość netto (kol. 5x6) | VAT % | Wartość brutto (kol. 7+VAT)
1 | 2 | 3 | 4 | 5 | 6 | 7 | 8 | 9
1 | Zestaw Y do nebulizacji i nawilżania pacjentów z tracheostomią lub zaintubowanych na własnym oddechu - łącznik |  | szt. | 500
Razem

## Zadanie nr 86
Załącznik nr 87 do SIWZ
Wykonawca:
Zadanie nr 86
Lp. | asortyment | nr katalogowy/ nazwa własna | j.m. | Szacunkowe zapotrzebowanie na okres obowiązywania umow | Cena jednostkowa netto | Wartość netto (kol. 5x6) | VAT % | Wartość brutto (kol. 7+VAT)
1 | 2 | 3 | 4 | 5 | 6 | 7 | 8 | 9
1 | Żel do EKG 0,5 l |  | szt. | 4 000
Razem

## Zadanie nr 87
Załącznik nr 88 do SIWZ
Wykonawca:
Zadanie nr 87
Lp. | asortyment | nr katalogowy/ nazwa własna | j.m. | Szacunkowe zapotrzebowanie na okres obowiązywania umow | Cena jednostkowa netto | Wartość netto (kol. 5x6) | VAT % | Wartość brutto (kol. 7+VAT)
1 | 2 | 3 | 4 | 5 | 6 | 7 | 8 | 9
1 | Żel jałowy w saszetkach ( 20g. op. zbiorcze )a 48 saszetek |  | op. | 5
Razem

## Zadanie nr 88
Załącznik nr 89 do SIWZ
Wykonawca:
Zadanie nr 88
Lp. | asortyment | nr katalogowy/ nazwa własna | j.m. | Szacunkowe zapotrzebowanie na okres obowiązywania umow | Cena jednostkowa netto | Wartość netto (kol. 5x6) | VAT % | Wartość brutto (kol. 7+VAT)
1 | 2 | 3 | 4 | 5 | 6 | 7 | 8 | 9
1 | Komora nawilżacza o konstrukcji zapobiegającej nadmiernemu zbieraniu się kondensatu w obwodzie oddechowym, z automatyczną regulacją poziomu wody, pływak konwekcyjny, dren 1,2 dłm, zacisk na drenie. |  | szt. | 100
2 | Akcesorai do respiratora Fabian Z N CPAP - podgrzewany ramieniem do MR 850 rury z zabezpieczeniem a/bakteryjnym, do stos. około 14 dni. |  | szt. | 20
3 | Akcesoria do respiratora Fabian Z N CPAP w zestawie odcinek oddechowy podgrzewany, odcinek wydechowy niepodgrzewany, łącznik nawilżacza z respiratorem, kopńcówka donosowa 3 szt S, M , L, odcinek pomiarowy 2,1m i generator. |  | szt. | 100
4 | Adapter (łącznik) do układu Infan Flow - złączka do funkcji NCPAP, dł 0,1m |  | szt. | 50
5 | Brzuszny czujnik oddechowy |  | szt. | 40
6 | Czapeczka - mocowanie układu pacjenta , czapeczka bawełniana od 00 do 9, oznaczona kolorem w sposób trwały, kompatybilna z aparatem Infan Flow.Zamawiający każdorazowo określi rozmiar czapeczek. |  | szt. | 200
Razem

## Zadanie nr 89
Załącznik nr 90 do SIWZ
Wykonawca:
Zadanie nr 89
Lp. | asortyment | nr katalogowy/ nazwa własna | j.m. | Szacunkowe zapotrzebowanie na okres obowiązywania umow | Cena jednostkowa netto | Wartość netto (kol. 5x6) | VAT % | Wartość brutto (kol. 7+VAT)
1 | 2 | 3 | 4 | 5 | 6 | 7 | 8 | 9
1 | Cewnik do karmienia nr 8, 10 końcówka kompatybilna z każdą strzykawką, elastycznyn ie zawierający ftalanów i substancji toksycznych |  | szt. | 3 000
Razem

## Zadanie nr 90
Załącznik nr 91 do SIWZ
Wykonawca:
Zadanie nr 90
Lp. | asortyment | nr katalogowy/ nazwa własna | j.m. | Szacunkowe zapotrzebowanie na okres obowiązywania umow | Cena jednostkowa netto | Wartość netto (kol. 5x6) | VAT % | Wartość brutto (kol. 7+VAT)
1 | 2 | 3 | 4 | 5 | 6 | 7 | 8 | 9
1 | Cewnik Foleya z końcówką COUVELIERA CH 20 |  | szt. | 200
2 | Cewnik Foleya z końcówką COUVELIERA CH 22 |  | szt. | 200
Razem

## Zadanie nr 91
Załącznik nr 92 do SIWZ
Wykonawca:
Zadanie nr 91
Lp. | asortyment | nr katalogowy/ nazwa własna | j.m. | Szacunkowe zapotrzebowanie na okres obowiązywania umow | Cena jednostkowa netto | Wartość netto (kol. 5x6) | VAT % | Wartość brutto (kol. 7+VAT)
1 | 2 | 3 | 4 | 5 | 6 | 7 | 8 | 9
1 | Jednorazowy antybakteryjny czepek do bezwodnego mycia głowy, nasączony substancjami myjącymi oraz odżywką. Nie wymaga moczenia i spłukiwania.Pakowany pojedynczo z możliwością podgrzania w mikrofalówce. |  | szt. | 500
Razem

## Zadanie nr 92
Załącznik nr 93 do SIWZ
Wykonawca:
Zadanie nr 92
Lp. | asortyment | nr katalogowy/ nazwa własna | j.m. | Szacunkowe zapotrzebowanie na okres obowiązywania umow | Cena jednostkowa netto | Wartość netto (kol. 5x6) | VAT % | Wartość brutto (kol. 7+VAT)
1 | 2 | 3 | 4 | 5 | 6 | 7 | 8 | 9
1 | Czujnik do pomiaru saturacji, (opak. 24 sztuki) w orginalnej technologii Nelcor asortyment czujnika wyświetlana na pulsoksymetrze, kalibrowany cyfrowo. |  | szt. | 400
2 | Jednorazowe czujniki do pomiaru saturacji w orginalnej technologii Nelcor asortyment czujnika wyświetlana na pulsoksymetrze, kalibrowany cyfrowo. |  | szt. | 1 500
Razem

## Zadanie nr 93
Załącznik nr 94 do SIWZ
Wykonawca:
Zadanie nr 93
Lp. | asortyment | nr katalogowy/ nazwa własna | j.m. | Szacunkowe zapotrzebowanie na okres obowiązywania umow | Cena jednostkowa netto | Wartość netto (kol. 5x6) | VAT % | Wartość brutto (kol. 7+VAT)
1 | 2 | 3 | 4 | 5 | 6 | 7 | 8 | 9
1 | Dren brzuszny jednorazowy, jałowy, nietoksyczny w rozm. CH - 16 - 36, DŁ 40 cm. |  | szt. | 400
Razem

## Zadanie nr 94
Załącznik nr 95 do SIWZ
Wykonawca:
Zadanie nr 94
Lp. | asortyment | nr katalogowy/ nazwa własna | j.m. | Szacunkowe zapotrzebowanie na okres obowiązywania umow | Cena jednostkowa netto | Wartość netto (kol. 5x6) | VAT % | Wartość brutto (kol. 7+VAT)
1 | 2 | 3 | 4 | 5 | 6 | 7 | 8 | 9
1 | Dren płaski |  | szt. | 300
Razem

## Zadanie nr 95
Załącznik nr 96 do SIWZ
Wykonawca:
Zadanie nr 95
Lp. | asortyment | nr katalogowy/ nazwa własna | j.m. | Szacunkowe zapotrzebowanie na okres obowiązywania umow | Cena jednostkowa netto | Wartość netto (kol. 5x6) | VAT % | Wartość brutto (kol. 7+VAT)
1 | 2 | 3 | 4 | 5 | 6 | 7 | 8 | 9
1 | Dren płuczący ssący |  | szt. | 50
Razem

## Zadanie nr 96
Załącznik nr 97 do SIWZ
Wykonawca:
Zadanie nr 96
Lp. | asortyment | nr katalogowy/ nazwa własna | j.m. | Szacunkowe zapotrzebowanie na okres obowiązywania umow | Cena jednostkowa netto | Wartość netto (kol. 5x6) | VAT % | Wartość brutto (kol. 7+VAT)
1 | 2 | 3 | 4 | 5 | 6 | 7 | 8 | 9
1 | Przewód tlenowy dł 2,1 m uniwersalna końcówka, elastyczny, nie zawiera lateksu,wykonany z nietoksycznego PCV,sterylny, pakowany pojedynczo |  | szt. | 1 500
Razem

## Zadanie nr 97
Załącznik nr 98 do SIWZ
Wykonawca:
Zadanie nr 97
Lp. | asortyment | nr katalogowy/ nazwa własna | j.m. | Szacunkowe zapotrzebowanie na okres obowiązywania umow | Cena jednostkowa netto | Wartość netto (kol. 5x6) | VAT % | Wartość brutto (kol. 7+VAT)
1 | 2 | 3 | 4 | 5 | 6 | 7 | 8 | 9
1 | Dreny Kehera od nr 14 do nr 22 |  | szt. | 40
2 | Dreny Redona od nr 8 do nr 18 |  | szt. | 40
3 | Dren do drenażu ran falujący |  | szt. | 350
4 | Dren do drenażu z kanalikami |  | szt. | 250
5 | Dren silikonowy o śr. 7mm (miękki, przezroczysty, cięty z metra) |  | szt. | 300
6 | Dren silikonowy o śr. 10mm (miękki, przezroczysty, cięty z metra) |  | metr | 150
7 | Dren łączący do ssaka, przekrój 7 mm, dł. 2m |  | szt. | 400
8 | Dreny do zestawu 2-butelkowego szkl. do drenażu jamy opłucnej |  | szt. | 20
9 | Dren z trokarem do drenażu opłucnej nr 28 |  | szt. | 200
10 | Dren łączący do ssaka 7mm/30 m lejek |  | szt. | 12000
11 | Łączniki do drenów Y 3013 mm |  | szt. | 1400
12 | Łączniki do drenów proste |  | szt. | 1800
13 | Dren Ulmera z trokarem CH 16 z łącznikiem |  | szt. | 500
14 | Końcówka z zagiętą kulką CH 24 |  | szt. | 2000
15 | Końcówka bez kulki CH 24 |  | szt. | 4000
Razem

## Zadanie nr 98
Załącznik nr 99 do SIWZ
Wykonawca:
Zadanie nr 98
Lp. | asortyment | nr katalogowy/ nazwa własna | j.m. | Szacunkowe zapotrzebowanie na okres obowiązywania umow | Cena jednostkowa netto | Wartość netto (kol. 5x6) | VAT % | Wartość brutto (kol. 7+VAT)
1 | 2 | 3 | 4 | 5 | 6 | 7 | 8 | 9
1 | Elektrody do stymulacji zew. Dla dorosłych Quyick-Combo, samoprzylepne.Elektroda do defibrylatora Physio Control |  | par | 30
Razem

## Zadanie nr 99
Załącznik nr 100 do SIWZ
Wykonawca:
Zadanie nr 99
Lp. | asortyment | nr katalogowy/ nazwa własna | j.m. | Szacunkowe zapotrzebowanie na okres obowiązywania umow | Cena jednostkowa netto | Wartość netto (kol. 5x6) | VAT % | Wartość brutto (kol. 7+VAT)
1 | 2 | 3 | 4 | 5 | 6 | 7 | 8 | 9
1 | Elektrody do EKG , samoprzylepna |  | op. | 3200
2 | Elektroda do badań EKG radioprzezierna przeznaczona do monitorowania w wymiarze 45 x 42 mm |  | op. | 100
Razem

## Zadanie nr 100
Załącznik nr 101 do SIWZ
Wykonawca:
Zadanie nr 100
Lp. | asortyment | nr katalogowy/ nazwa własna | j.m. | Szacunkowe zapotrzebowanie na okres obowiązywania umow | Cena jednostkowa netto | Wartość netto (kol. 5x6) | VAT % | Wartość brutto (kol. 7+VAT)
1 | 2 | 3 | 4 | 5 | 6 | 7 | 8 | 9
1 | Filtr antybakteryjny do aparatu do znieczulenia firmy Drager |  | szt. | 200
Razem

## Zadanie nr 101
Załącznik nr 102 do SIWZ
Wykonawca:
Zadanie nr 101
Lp. | asortyment | nr katalogowy/ nazwa własna | j.m. | Szacunkowe zapotrzebowanie na okres obowiązywania umow | Cena jednostkowa netto | Wartość netto (kol. 5x6) | VAT % | Wartość brutto (kol. 7+VAT)
1 | 2 | 3 | 4 | 5 | 6 | 7 | 8 | 9
1 | Filtr powietrza do inkubatora Giraffe 10 F x 15 mm |  | op. | 10
Razem

## Zadanie nr 102
Załącznik nr 103 do SIWZ
Wykonawca:
Zadanie nr 102
Lp. | asortyment | nr katalogowy/ nazwa własna | j.m. | Szacunkowe zapotrzebowanie na okres obowiązywania umow | Cena jednostkowa netto | Wartość netto (kol. 5x6) | VAT % | Wartość brutto (kol. 7+VAT)
1 | 2 | 3 | 4 | 5 | 6 | 7 | 8 | 9
1 | Filtry do wkłuć centralnych. Możliwość używania przez okres 96 godz, potwierdzone wpisem w dokumencie rejestracyjnym. Dreniki ułatwiające włączenie do linii. Automatyczny odpowietrznik. Powierzchia filtrująca nie mniejsza niż 10 cm². Objętość wypełnienia ≤ 2,5 ml. |  | szt. | 300
Razem

## Zadanie nr 103
Załącznik nr 104 do SIWZ
Wykonawca:
Zadanie nr 103
Lp. | asortyment | nr katalogowy/ nazwa własna | j.m. | Szacunkowe zapotrzebowanie na okres obowiązywania umow | Cena jednostkowa netto | Wartość netto (kol. 5x6) | VAT % | Wartość brutto (kol. 7+VAT)
1 | 2 | 3 | 4 | 5 | 6 | 7 | 8 | 9
1 | Gąbka lub myjka z mydłem |  | szt. | 4000
2 | Gąbka lub myjka bez mydła |  | szt. | 4000
Razem

## Zadanie nr 104
Załącznik nr 105 do SIWZ
Wykonawca:
Zadanie nr 104
Lp. | asortyment | nr katalogowy/ nazwa własna | j.m. | Szacunkowe zapotrzebowanie na okres obowiązywania umow | Cena jednostkowa netto | Wartość netto (kol. 5x6) | VAT % | Wartość brutto (kol. 7+VAT)
1 | 2 | 3 | 4 | 5 | 6 | 7 | 8 | 9
1 | Test na Helicobacter Pyroli (na mokro)płytkowy, do szybkiego odczytu |  | szt. | 6000
Razem

## Zadanie nr 105
Załącznik nr 106 do SIWZ
Wykonawca:
Zadanie nr 105
Lp. | asortyment | nr katalogowy/ nazwa własna | j.m. | Szacunkowe zapotrzebowanie na okres obowiązywania umow | Cena jednostkowa netto | Wartość netto (kol. 5x6) | VAT % | Wartość brutto (kol. 7+VAT)
1 | 2 | 3 | 4 | 5 | 6 | 7 | 8 | 9
1 | Igła punkcyjna do nakłucia nerki do aparatu Magnum, jednorazowa 16 G |  | szt. | 400
Razem

## Zadanie nr 106
Załącznik nr 107 do SIWZ
Wykonawca:
Zadanie nr 106
Lp. | asortyment | nr katalogowy/ nazwa własna | j.m. | Szacunkowe zapotrzebowanie na okres obowiązywania umow | Cena jednostkowa netto | Wartość netto (kol. 5x6) | VAT % | Wartość brutto (kol. 7+VAT)
1 | 2 | 3 | 4 | 5 | 6 | 7 | 8 | 9
1 | Igły iniekcyjne bez osłonki zabezpieczającej igłę 0,80 * 40 mm |  | op. | 300
2 | Igły iniekcyjne bez osłonki zabezpieczającej igłę 0,50 * 40 mm |  | op. | 300
Razem

## Zadanie nr 107
Załącznik nr 108 do SIWZ
Wykonawca:
Zadanie nr 107
Lp. | asortyment | nr katalogowy/ nazwa własna | j.m. | Szacunkowe zapotrzebowanie na okres obowiązywania umow | Cena jednostkowa netto | Wartość netto (kol. 5x6) | VAT % | Wartość brutto (kol. 7+VAT)
1 | 2 | 3 | 4 | 5 | 6 | 7 | 8 | 9
1 | Igły biopsyjne w rozm.18 G, śr 1,2mm, dł 150mm |  | szt. | 300
Razem

## Zadanie nr 108
Załącznik nr 109 do SIWZ
Wykonawca:
Zadanie nr 108
Lp. | asortyment | nr katalogowy/ nazwa własna | j.m. | Szacunkowe zapotrzebowanie na okres obowiązywania umow | Cena jednostkowa netto | Wartość netto (kol. 5x6) | VAT % | Wartość brutto (kol. 7+VAT)
1 | 2 | 3 | 4 | 5 | 6 | 7 | 8 | 9
1 | Igły do podawania insuliny strzykawką typu PEN a 100 sz |  | op. | 800
Razem

## Zadanie nr 109
c | [7 empty] | Załącznik nr 110 do SIWZ
Wykonawca:
Zadanie nr 109
Lp. | asortyment | nr katalogowy/ nazwa własna | j.m. | Szacunkowe zapotrzebowanie na okres obowiązywania umow | Cena jednostkowa netto | Wartość netto (kol. 5x6) | VAT % | Wartość brutto (kol. 7+VAT)
1 | 2 | 3 | 4 | 5 | 6 | 7 | 8 | 9
1 | Igła do znieczuleń podpajęczynówkowych typu Pencil POINT roz. 25Gx88 mm |  | szt. | 4000
2 | Igły do nakłuć i blokad w rozm. 0,9 x 88 lub 0,9 x 90. |  | szt. | 800
Razem

## Zadanie nr 110
Załącznik nr 111 do SIWZ
Wykonawca:
Zadanie nr 110
Lp. | asortyment | nr katalogowy/ nazwa własna | j.m. | Szacunkowe zapotrzebowanie na okres obowiązywania umow | Cena jednostkowa netto | Wartość netto (kol. 5x6) | VAT % | Wartość brutto (kol. 7+VAT)
1 | 2 | 3 | 4 | 5 | 6 | 7 | 8 | 9
1 | Gąbka do toalety j. ustnej ze środkiem dezynfekcyjnym |  | szt. | 20000
Razem

## Zadanie nr 111
Załącznik nr 112 do SIWZ
Wykonawca:
Zadanie nr 111
Lp. | asortyment | nr katalogowy/ nazwa własna | j.m. | Szacunkowe zapotrzebowanie na okres obowiązywania umow | Cena jednostkowa netto | Wartość netto (kol. 5x6) | VAT % | Wartość brutto (kol. 7+VAT)
1 | 2 | 3 | 4 | 5 | 6 | 7 | 8 | 9
1 | Jednorazowa jałowa elektroda czynna |  | szt. | 3000
Razem

## Zadanie nr 112
Załącznik nr 113 do SIWZ
Wykonawca:
Zadanie nr 112
Lp. | asortyment | nr katalogowy/ nazwa własna | j.m. | Szacunkowe zapotrzebowanie na okres obowiązywania umow | Cena jednostkowa netto | Wartość netto (kol. 5x6) | VAT % | Wartość brutto (kol. 7+VAT)
1 | 2 | 3 | 4 | 5 | 6 | 7 | 8 | 9
1 | Kabel 5 odprowadzeniowy do EKG, JEDNORAZOWY |  | szt. | 5000
Razem

## Zadanie nr 113
Załącznik nr 114 do SIWZ
Wykonawca:
Zadanie nr 113
Lp. | asortyment | nr katalogowy/ nazwa własna | j.m. | Szacunkowe zapotrzebowanie na okres obowiązywania umow | Cena jednostkowa netto | Wartość netto (kol. 5x6) | VAT % | Wartość brutto (kol. 7+VAT)
1 | 2 | 3 | 4 | 5 | 6 | 7 | 8 | 9
1 | Kaniula dotętnicza 18G/16cm z igłą S 1,3 x 70mm z prowadnicą 40 cm x 0,89 mm |  | szt. | 200
Razem

## Zadanie nr 114
Załącznik nr 115 do SIWZ
Wykonawca:
Zadanie nr 114
Lp. | asortyment | nr katalogowy/ nazwa własna | j.m. | Szacunkowe zapotrzebowanie na okres obowiązywania umow | Cena jednostkowa netto | Wartość netto (kol. 5x6) | VAT % | Wartość brutto (kol. 7+VAT)
1 | 2 | 3 | 4 | 5 | 6 | 7 | 8 | 9
1 | Kaniula dożylna i dotętnicza bez górnego portu |  | szt. | 1000
Razem

## Zadanie nr 115
Załącznik nr 116 do SIWZ
Wykonawca:
Zadanie nr 115
Lp. | asortyment | nr katalogowy/ nazwa własna | j.m. | Szacunkowe zapotrzebowanie na okres obowiązywania umow | Cena jednostkowa netto | Wartość netto (kol. 5x6) | VAT % | Wartość brutto (kol. 7+VAT)
1 | 2 | 3 | 4 | 5 | 6 | 7 | 8 | 9
1 | Kaniula dotętnicza 20G/1.10mm x 45mm op a 25 szt. |  | szt. | 1500
Razem

## Zadanie nr 116
c | [7 empty] | Załącznik nr 117 do SIWZ
Wykonawca:
Zadanie nr 116
Lp. | asortyment | nr katalogowy/ nazwa własna | j.m. | Szacunkowe zapotrzebowanie na okres obowiązywania umow | Cena jednostkowa netto | Wartość netto (kol. 5x6) | VAT % | Wartość brutto (kol. 7+VAT)
1 | 2 | 3 | 4 | 5 | 6 | 7 | 8 | 9
1 | Koc grzewczy kompatybilny z aparatem do ogrzewania Bair Hugger model 30000 |  | szt. | 200
Razem

## Zadanie nr 117
c | [7 empty] | Załącznik nr 118 do SIWZ
Wykonawca:
Zadanie nr 117
Lp. | asortyment | nr katalogowy/ nazwa własna | j.m. | Szacunkowe zapotrzebowanie na okres obowiązywania umow | Cena jednostkowa netto | Wartość netto (kol. 5x6) | VAT % | Wartość brutto (kol. 7+VAT)
1 | 2 | 3 | 4 | 5 | 6 | 7 | 8 | 9
1 | Koreczek Combi do zabezpieczenia strzykawek z lekami, sterylny, pakowany pojedynczo, końcówka luer - lock |  | op. | 2000
2 | Jałowe koreczki do kaniul a 100 szt. |  | op. | 1500
Razem

## Zadanie nr 118
Załącznik nr 119 do SIWZ
Wykonawca:
Zadanie nr 118
Lp. | asortyment | nr katalogowy/ nazwa własna | j.m. | Szacunkowe zapotrzebowanie na okres obowiązywania umow | Cena jednostkowa netto | Wartość netto (kol. 5x6) | VAT % | Wartość brutto (kol. 7+VAT)
1 | 2 | 3 | 4 | 5 | 6 | 7 | 8 | 9
1 | Linia do pobierania próbek gazu CO2, wykonana z PCV, dł. 300CM., męskie złącze LUER - LUCK, |  | szt. | 1500
Razem

## Zadanie nr 119
c | [7 empty] | Załącznik nr 120 do SIWZ
Wykonawca:
Zadanie nr 119
Lp. | asortyment | nr katalogowy/ nazwa własna | j.m. | Szacunkowe zapotrzebowanie na okres obowiązywania umow | Cena jednostkowa netto | Wartość netto (kol. 5x6) | VAT % | Wartość brutto (kol. 7+VAT)
1 | 2 | 3 | 4 | 5 | 6 | 7 | 8 | 9
1 | Przezroczyste bezigłowe łączniki bez odpowietrznika |  | szt. | 4000
Razem

## Zadanie nr 120
Załącznik nr 121 do SIWZ
Wykonawca:
Zadanie nr 120
Lp. | asortyment | nr katalogowy/ nazwa własna | j.m. | Szacunkowe zapotrzebowanie na okres obowiązywania umow | Cena jednostkowa netto | Wartość netto (kol. 5x6) | VAT % | Wartość brutto (kol. 7+VAT)
1 | 2 | 3 | 4 | 5 | 6 | 7 | 8 | 9
1 | Mankiety do szybkiego toczenia płynów |  | szt. | 100
Razem

## Zadanie nr 121
c | [7 empty] | Załącznik nr 122 do SIWZ
Wykonawca:
Zadanie nr 121
Lp. | asortyment | nr katalogowy/ nazwa własna | j.m. | Szacunkowe zapotrzebowanie na okres obowiązywania umow | Cena jednostkowa netto | Wartość netto (kol. 5x6) | VAT % | Wartość brutto (kol. 7+VAT)
1 | 2 | 3 | 4 | 5 | 6 | 7 | 8 | 9
1 | Markery chirurgiczne |  | szt. | 200
Razem

## Zadanie nr 122
c | [7 empty] | Załącznik nr 123 do SIWZ
Wykonawca:
Zadanie nr 122
Lp. | asortyment | nr katalogowy/ nazwa własna | j.m. | Szacunkowe zapotrzebowanie na okres obowiązywania umow | Cena jednostkowa netto | Wartość netto (kol. 5x6) | VAT % | Wartość brutto (kol. 7+VAT)
1 | 2 | 3 | 4 | 5 | 6 | 7 | 8 | 9
1 | Maska do podawania tlenu dla dorosłych z rezerwuarem |  | szt. | 8000
Razem

## Zadanie nr 123
c | [7 empty] | Załącznik nr 124 do SIWZ
Wykonawca:
Zadanie nr 123
Lp. | asortyment | nr katalogowy/ nazwa własna | j.m. | Szacunkowe zapotrzebowanie na okres obowiązywania umow | Cena jednostkowa netto | Wartość netto (kol. 5x6) | VAT % | Wartość brutto (kol. 7+VAT)
1 | 2 | 3 | 4 | 5 | 6 | 7 | 8 | 9
1 | Maska krtaniowa rozm. 2,5 waga 20-30 kg |  | szt. | 100
2 | Maska kratniowa rozm. 3,0 aga 30-50 kg |  | szt. | 300
3 | Maska kratniowa rozm. 4,0 waga 50-70 kg |  | szt. | 300
4 | Maska kratniowa rozm. 5,0 waga 70-100 kg |  | szt. | 300
5 | Maska kratniowa rozm. 6,0 waga powyżej 100 kg |  | szt. | 200
Razem

## Zadanie nr 124
Załącznik nr 125 do SIWZ
Wykonawca:
Zadanie nr 124
Lp. | asortyment | nr katalogowy/ nazwa własna | j.m. | Szacunkowe zapotrzebowanie na okres obowiązywania umow | Cena jednostkowa netto | Wartość netto (kol. 5x6) | VAT % | Wartość brutto (kol. 7+VAT)
1 | 2 | 3 | 4 | 5 | 6 | 7 | 8 | 9
1 | Jednorazowe miarki pomiaru obwodów u noworodka o wymiarach 5 x 7,3 x 3,6 , zakres pomiaru 0 -100 cm, podziałka 1mm, ścienny dozownik a - 500 szt. |  | op. | 6
Razem

## Zadanie nr 125
Załącznik nr 126 do SIWZ
Wykonawca:
Zadanie nr 125
Lp. | asortyment | nr katalogowy/ nazwa własna | j.m. | Szacunkowe zapotrzebowanie na okres obowiązywania umow | Cena jednostkowa netto | Wartość netto (kol. 5x6) | VAT % | Wartość brutto (kol. 7+VAT)
1 | 2 | 3 | 4 | 5 | 6 | 7 | 8 | 9
1 | Pojemnik ssący typu mieszek o poj. 250 ml |  | szt. | 300
Razem

## Zadanie nr 126
Załącznik nr 127 do SIWZ
Wykonawca:
Zadanie nr 126
Lp. | asortyment | nr katalogowy/ nazwa własna | j.m. | Szacunkowe zapotrzebowanie na okres obowiązywania umow | Cena jednostkowa netto | Wartość netto (kol. 5x6) | VAT % | Wartość brutto (kol. 7+VAT)
1 | 2 | 3 | 4 | 5 | 6 | 7 | 8 | 9
1 | Miski nerkowate, jednorazowego użytku |  | szt. | 35000
Razem

## Zadanie nr 127
c | [7 empty] | Załącznik nr 128 do SIWZ
Wykonawca:
Zadanie nr 127
Lp. | asortyment | nr katalogowy/ nazwa własna | j.m. | Szacunkowe zapotrzebowanie na okres obowiązywania umow | Cena jednostkowa netto | Wartość netto (kol. 5x6) | VAT % | Wartość brutto (kol. 7+VAT)
1 | 2 | 3 | 4 | 5 | 6 | 7 | 8 | 9
1 | Mocowanie cewnika zewnatrzoponowego lub splotowego. Zetsaw dwuelementowy miekki. Składa się z piankowego przylepnego okrągłego stabilizatora z otworem centralnym i przejrzystego opatrunku umożliwiającego obserwacje miejsca wkłucia. Możliwośc wyminay samego opatrunku. |  | szt. | 800
Razem

## Zadanie nr 128
Załącznik nr 129 do SIWZ
Wykonawca:
Zadanie nr 128
Lp. | asortyment | nr katalogowy/ nazwa własna | j.m. | Szacunkowe zapotrzebowanie na okres obowiązywania umow | Cena jednostkowa netto | Wartość netto (kol. 5x6) | VAT % | Wartość brutto (kol. 7+VAT)
1 | 2 | 3 | 4 | 5 | 6 | 7 | 8 | 9
1 | Zestaw do pomiaru OCŻ |  | szt. | 2000
Razem

## Zadanie nr 129
Załącznik nr 130 do SIWZ
Wykonawca:
Zadanie nr 129
Lp. | asortyment | nr katalogowy/ nazwa własna | j.m. | Szacunkowe zapotrzebowanie na okres obowiązywania umow | Cena jednostkowa netto | Wartość netto (kol. 5x6) | VAT % | Wartość brutto (kol. 7+VAT)
1 | 2 | 3 | 4 | 5 | 6 | 7 | 8 | 9
1 | Okład żelowy typu ciepło/zimno z dodatkową flizelinowąś powłoką zewnętrzn ą zapobiegającą ewntualnemu oparzeniu/odmrożeniu. Produkt biodegradowalny, możliwość usuwania ze zwykłymi odpadami |  | par | 1000
Razem

## Zadanie nr 130
Załącznik nr 131 do SIWZ
Wykonawca:
Zadanie nr 130
Lp. | asortyment | nr katalogowy/ nazwa własna | j.m. | Szacunkowe zapotrzebowanie na okres obowiązywania umow | Cena jednostkowa netto | Wartość netto (kol. 5x6) | VAT % | Wartość brutto (kol. 7+VAT)
1 | 2 | 3 | 4 | 5 | 6 | 7 | 8 | 9
1 | Okularki do fototerapii |  | szt. | 1000
Razem

## Zadanie nr 131
Załącznik nr 132 do SIWZ
Wykonawca:
Zadanie nr 131
Lp. | asortyment | nr katalogowy/ nazwa własna | j.m. | Szacunkowe zapotrzebowanie na okres obowiązywania umow | Cena jednostkowa netto | Wartość netto (kol. 5x6) | VAT % | Wartość brutto (kol. 7+VAT)
1 | 2 | 3 | 4 | 5 | 6 | 7 | 8 | 9
1 | Opaski dla niemowlat różowe i niebieskie z miękkiego elastycznego materiału, nie podrażniającego skóry dziecka, uniemożliwiające odpięcie |  | szt. | 4000
2 | Opaski identyfikacyjne dla dorosłych |  | szt. | 5000
Razem

## Zadanie nr 132
Załącznik nr 133 do SIWZ
Wykonawca:
Zadanie nr 132
Lp. | asortyment | nr katalogowy/ nazwa własna | j.m. | Szacunkowe zapotrzebowanie na okres obowiązywania umow | Cena jednostkowa netto | Wartość netto (kol. 5x6) | VAT % | Wartość brutto (kol. 7+VAT)
1 | 2 | 3 | 4 | 5 | 6 | 7 | 8 | 9
1 | Osłonki latexowe na głowicę |  | szt. | 10000
Razem

## Zadanie nr 133
Załącznik nr 134 do SIWZ
Wykonawca:
Zadanie nr 133
Lp. | asortyment | nr katalogowy/ nazwa własna | j.m. | Szacunkowe zapotrzebowanie na okres obowiązywania umow | Cena jednostkowa netto | Wartość netto (kol. 5x6) | VAT % | Wartość brutto (kol. 7+VAT)
1 | 2 | 3 | 4 | 5 | 6 | 7 | 8 | 9
1 | Pieluchomajtki dla dorosłych w rozm. M , L |  | szt. | 300000
2 | Pieluchomajtki dla dzieci w rozm 2-5 kg , 5-9 kg |  | szt. | 10000
Razem

## Zadanie nr 134
Załączniik nr 135 do SIWZ
Wykonawca:
Zadanie nr 134
Lp. | asortyment | nr katalogowy/ nazwa własna | j.m. | Szacunkowe zapotrzebowanie na okres obowiązywania umow | Cena jednostkowa netto | Wartość netto (kol. 5x6) | VAT % | Wartość brutto (kol. 7+VAT)
1 | 2 | 3 | 4 | 5 | 6 | 7 | 8 | 9
1 | Papier do EKG 90 x 90 x 200 mm do defibrylatora 20 LL MED. |  | szt. | 100
Razem

## Zadanie nr 135
Załącznik nr 136 do SIWZ
Wykonawca:
Zadanie nr 135
Lp. | asortyment | nr katalogowy/ nazwa własna | j.m. | Szacunkowe zapotrzebowanie na okres obowiązywania umow | Cena jednostkowa netto | Wartość netto (kol. 5x6) | VAT % | Wartość brutto (kol. 7+VAT)
1 | 2 | 3 | 4 | 5 | 6 | 7 | 8 | 9
1 | Papier UPP 210 HD |  | szt. | 30
2 | Papier UPP 110 HD |  | szt. | 500
3 | Papier termoczuły do wideoprintera Mitsubishi K65 HM |  | szt. | 200
4 | Papier do EKG Termofor R 112 x 25m |  | szt. | 2200
5 | Papier do EKG ciepłoczuły 0,104 x 40 do ap. Ascard |  | szt. | 600
6 | Papier termiczny do KTG Sunray ze skala 112 x 100 x 100mm |  | szt. | 1000
7 | Papier do ECG roll 50 x 30 mts int 16 do defibrylatora typu LIFEPAK 20 |  | szt. | 40
8 | Papier do EEG 420/300.200 bez nadruku |  | szt. | 50
9 | Papier do EKG do aparatu 12 kanałowego 210 x 25mm Cardio Touch 300s z nadrukiem |  | szt. | 300
10 | Papier do aparatu Hitachi 57 x 30 |  | szt. | 800
Razem

## Zadanie nr 136
Załącznik nr 137 do SIWZ
Wykonawca:
Zadanie nr 136
Lp. | asortyment | nr katalogowy/ nazwa własna | j.m. | Szacunkowe zapotrzebowanie na okres obowiązywania umow | Cena jednostkowa netto | Wartość netto (kol. 5x6) | VAT % | Wartość brutto (kol. 7+VAT)
1 | 2 | 3 | 4 | 5 | 6 | 7 | 8 | 9
1 | Paski fluoresceinowe a 100 szt. |  | op. | 20
Razem

## Zadanie nr 137
Załącznik nr 138 do SIWZ
Wykonawca:
Zadanie nr 137
Lp. | asortyment | nr katalogowy/ nazwa własna | j.m. | Szacunkowe zapotrzebowanie na okres obowiązywania umow | Cena jednostkowa netto | Wartość netto (kol. 5x6) | VAT % | Wartość brutto (kol. 7+VAT)
1 | 2 | 3 | 4 | 5 | 6 | 7 | 8 | 9
1 | Plomby do zabezpieczania kontenerów |  | szt. | 15000
Razem

## Zadanie nr 138
Załącznik nr 139 do SIWZ
Wykonawca:
Zadanie nr 138
Lp. | asortyment | nr katalogowy/ nazwa własna | j.m. | Szacunkowe zapotrzebowanie na okres obowiązywania umow | Cena jednostkowa netto | Wartość netto (kol. 5x6) | VAT % | Wartość brutto (kol. 7+VAT)
1 | 2 | 3 | 4 | 5 | 6 | 7 | 8 | 9
1 | Płytka fluoroplastikowa wewnętrzna do usztywniania nosa - duża |  | szt. | 300
2 | Płytka fluoroplastikowa wewnętrzna do usztywniania nosa - średnia |  | szt. | 100
Razem

## Zadanie nr 139
Załącznik nr 140 do SIWZ
Wykonawca:
Zadanie nr 139
Lp. | asortyment | nr katalogowy/ nazwa własna | j.m. | Szacunkowe zapotrzebowanie na okres obowiązywania umow | Cena jednostkowa netto | Wartość netto (kol. 5x6) | VAT % | Wartość brutto (kol. 7+VAT)
1 | 2 | 3 | 4 | 5 | 6 | 7 | 8 | 9
1 | Podkłady zakozetkowe na rolce, szer. 51 cm ( dopuszcza się + 2 cm), perforacja co 160- 170 cm. |  | m | 50000
Razem

## Zadanie nr 140
Załącznik nr 141 do SIWZ
Wykonawca:
Zadanie nr 140
Lp. | asortyment | nr katalogowy/ nazwa własna | j.m. | Szacunkowe zapotrzebowanie na okres obowiązywania umow | Cena jednostkowa netto | Wartość netto (kol. 5x6) | VAT % | Wartość brutto (kol. 7+VAT)
1 | 2 | 3 | 4 | 5 | 6 | 7 | 8 | 9
1 | Proszek żelujący w opakowaniach nie mniejszych niż 1 kg |  | kg | 1000
Razem

## Zadanie nr 141
Załącznik nr 142 do SIWZ
Wykonawca:
Zadanie nr 141
Lp. | asortyment | nr katalogowy/ nazwa własna | j.m. | Szacunkowe zapotrzebowanie na okres obowiązywania umow | Cena jednostkowa netto | Wartość netto (kol. 5x6) | VAT % | Wartość brutto (kol. 7+VAT)
1 | 2 | 3 | 4 | 5 | 6 | 7 | 8 | 9
1 | Rękawice sterylne 8,5 długi mankiet do łokci ,(RĘKAWICE GINEKOLOGICZNE, JAŁOWE , BEZPUDROWE, WYTRZYMAŁE NA ROZCIĄGANIE aql MAX 1,5 LEKKO TEKSTUROWANE, PAKOWANE PARAMI) |  | para | 8000
2 | Rękawice ortopedyczne, sterylne odporne na przekłucia w rozm. Od 6,5 do 8,0, wytrzymałe na rozciąganie, AQL max 1,5, lekko teksturowane, pakowane parami |  | para | 20000
Razem

## Zadanie nr 142
Załącznik nr 143 do SIWZ
Wykonawca:
Zadanie nr 142
Lp. | asortyment | nr katalogowy/ nazwa własna | j.m. | Szacunkowe zapotrzebowanie na okres obowiązywania umow | Cena jednostkowa netto | Wartość netto (kol. 5x6) | VAT % | Wartość brutto (kol. 7+VAT)
1 | 2 | 3 | 4 | 5 | 6 | 7 | 8 | 9
1 | Rurka intubacyjna z mankietem niskociśnieniowym (HVLP) o gładkich atraumatycznych krawędziach rozmiary 5,0;5,5;6,0;6,5;7,0;7,5;8,0;8,5;9,0;9,5;10,0. Zamawiający każdorazowo przy składaniu zamówienia określi ilość i rozmiar rurki |  | szt. | 2000
2 | Rurka intubacyjna bez mankietu uszczelniającego rozm.2,0;2,5;3,0;3,5;4,0. Zamawiający każdorazowo przy składaniu zamówienia określi ilość i rozmiar rurki |  | szt. | 400
Razem

## Zadanie nr 143
Załącznik nr 144 do SIWZ
Wykonawca:
Zadanie nr 143
Lp. | asortyment | nr katalogowy/ nazwa własna | j.m. | Szacunkowe zapotrzebowanie na okres obowiązywania umow | Cena jednostkowa netto | Wartość netto (kol. 5x6) | VAT % | Wartość brutto (kol. 7+VAT)
1 | 2 | 3 | 4 | 5 | 6 | 7 | 8 | 9
1 | Rurki intubacyjne zbrojne z prowadnicą mankietem niskociśnieniowym (HVLP) dwa znaczniki głębokości w postaci pierścieni ponad mankietem ułatwiają prawidłowe pozycjonowanie rurki, w rozm. 6.0 - 8,0. Zamawiający każdorazowo przy składaniu zamówienia określi rozmiar |  | szt. | 2000
2 | Rurka tracheostomijna z ruchomym szyldem, wykonana z termoplastycznego PCV., silkonowana z mankietem , jałowa, jednorazowego użytku o dł. Co najmniej 131 mm, w rozm, 6,0, 7,0, 8,0. Zamawiający każdorazowo przy składaniu zamówienia określi rozmiar |  | szt. | 200
Razem

## Zadanie nr 144
Załącznik nr 145 do SIWZ
Wykonawca:
Zadanie nr 144
Lp. | asortyment | nr katalogowy/ nazwa własna | j.m. | Szacunkowe zapotrzebowanie na okres obowiązywania umow | Cena jednostkowa netto | Wartość netto (kol. 5x6) | VAT % | Wartość brutto (kol. 7+VAT)
1 | 2 | 3 | 4 | 5 | 6 | 7 | 8 | 9
1 | Rurka tracheostomijna z mankietem pojedynczym 7-11 |  | szt. | 1000
2 | Rurka intubacyjna z mankietem stożek |  | szt. | 700
3 | Zestaw do tracheostomii zbrojnym rozm. 7,0-10 |  | szt. | 100
4 | Rurka intubacyjna specjalna |  | szt. | 350
5 | Rurki ustno-gardłowe typu Guedell dł. 7,8,9 |  | szt. | 2000
6 | Rurki intubacyjne zbrojone 5,0 - 9,0 |  | szt. | 500
7 | Prowadnice do rurek intubacyjnych 1 dł. 28 cm |  | szt. | 400
Razem

## Zadanie nr 145
Załącznik nr 146 do SIWZ
Wykonawca:
Zadanie nr 145
Lp. | asortyment | nr katalogowy/ nazwa własna | j.m. | Szacunkowe zapotrzebowanie na okres obowiązywania umow | Cena jednostkowa netto | Wartość netto (kol. 5x6) | VAT % | Wartość brutto (kol. 7+VAT)
1 | 2 | 3 | 4 | 5 | 6 | 7 | 8 | 9
1 | Zestaw do cewnikowania żył metodą Seldingera z cewnikienm dwukanałowym.Cewnik śr.7F dł. 20 cm. W zestawie igła Veresa, prowadnica tytanowo - niklowa, skalpel, strzykawka trzyczęściowa, igła SeldingeraV, bezigłowy port 3 szt., ruchome skrzydełko mocujące, rozszerzadło, kanały zamykane bezigłowymi zastawkami, elementy drobne poza prowadnicą pakowane w osobnej torebce |  | szt. | 600
2 | Zestaw do cewnikowania żył metodą Seldingera z cewnikienm trzykanałowym.Cewnik śr.7F dł. 15 - 20 cm. W zestawie igła Veresa, prowadnica tytanowo - niklowa, skalpel, strzykawka trzyczęściowa, igła SeldingeraV, bezigłowy port 3 szt., ruchome skrzydełko mocujące, rozszerzadło, kanały zamykane bezigłowymi zastawkami, elementy drobne poza prowadnicą pakowane w osobnej torebce |  | szt. | 1000
Razem

## Zadanie nr 146
Załącznik nr 147 do SIWZ
Wykonawca:
Zadanie nr 146
Lp. | asortyment | nr katalogowy/ nazwa własna | j.m. | Szacunkowe zapotrzebowanie na okres obowiązywania umow | Cena jednostkowa netto | Wartość netto (kol. 5x6) | VAT % | Wartość brutto (kol. 7+VAT)
1 | 2 | 3 | 4 | 5 | 6 | 7 | 8 | 9
1 | Signa żel do kardiowersji |  | szt. | 300
Razem

## Zadanie nr 147
Załącznik nr 148 do SIWZ
Wykonawca:
Zadanie nr 147
Lp. | asortyment | nr katalogowy/ nazwa własna | j.m. | Szacunkowe zapotrzebowanie na okres obowiązywania umow | Cena jednostkowa netto | Wartość netto (kol. 5x6) | VAT % | Wartość brutto (kol. 7+VAT)
1 | 2 | 3 | 4 | 5 | 6 | 7 | 8 | 9
1 | Igły mini SPIKE |  | szt. | 5000
Razem

## Zadanie nr 148
Załącznik nr 149 do SIWZ
Wykonawca:
Zadanie nr 148
Lp. | asortyment | nr katalogowy/ nazwa własna | j.m. | Szacunkowe zapotrzebowanie na okres obowiązywania umow | Cena jednostkowa netto | Wartość netto (kol. 5x6) | VAT % | Wartość brutto (kol. 7+VAT)
1 | 2 | 3 | 4 | 5 | 6 | 7 | 8 | 9
1 | Sterylne jednorazowe metalowe końcówki z kontrolą siły ssania, do odsysania pola operacyjnego.Zaokrąglone krawędzie otworu końcowego CH 6 śr.wew 1,45 mm. zew. 2,0 mm CH 9 śr.wew. 2,54 mm. zew. 3,0mm CH 12 śr.wew.3,0 mm zew.4,0mm dł 160mmm |  | szt. | 1600
Razem
Zamawiający określi ilość i rozmiar przy bieżącej realizacji zamówienia

## Zadanie nr 149
Załącznik nr 150 do SIWZ
Wykonawca:
Zadanie nr 149
Lp. | asortyment | nr katalogowy/ nazwa własna | j.m. | Szacunkowe zapotrzebowanie na okres obowiązywania umow | Cena jednostkowa netto | Wartość netto (kol. 5x6) | VAT % | Wartość brutto (kol. 7+VAT)
1 | 2 | 3 | 4 | 5 | 6 | 7 | 8 | 9
1 | Strzykawka 10 ml 3 częściowa z gumowym tłokiem, a 100 szt |  | op. | 200
2 | Strzykawka 5 ml 3 częściowa z gumowym tłokiem, a 100 szt |  | op. | 100
Razem

## Zadanie nr 150
Załącznik nr 151 do SIWZ
Wykonawca:
Zadanie nr 150
Lp. | asortyment | nr katalogowy/ nazwa własna | j.m. | Szacunkowe zapotrzebowanie na okres obowiązywania umow | Cena jednostkowa netto | Wartość netto (kol. 5x6) | VAT % | Wartość brutto (kol. 7+VAT)
1 | 2 | 3 | 4 | 5 | 6 | 7 | 8 | 9
1 | System do kontrolowanej zbiórki luźnego stolca wyposażony w silikonowy rękaw dł ok.165 cm. Z substancją neutralizującą nieprzyjemne zapachy, niskociśnieniowy balonik retencyjny, port do irygacji, port do pobierania próbek stolca, pasek do podwieszania, posiadający 3 worki o poj.1000 ml z zastawką zabezpieczającą przed wylaniem, skalowane co 25 ml., biologicznie czysty, stosowany na 29 dni. |  | szt. | 50
Razem

## Zadanie nr 151
Załącznik nr 152 do SIWZ
Wykonawca:
Zadanie nr 151
Lp. | asortyment | nr katalogowy/ nazwa własna | j.m. | Szacunkowe zapotrzebowanie na okres obowiązywania umow | Cena jednostkowa netto | Wartość netto (kol. 5x6) | VAT % | Wartość brutto (kol. 7+VAT)
1 | 2 | 3 | 4 | 5 | 6 | 7 | 8 | 9
1 | System kraników z przewodem wykonane z polyamidy z łacznikem rotacyjnym |  | szt. | 5000
Razem

## Zadanie nr 152
Załącznik nr 153 do SIWZ
Wykonawca:
Zadanie nr 152
Lp. | asortyment | nr katalogowy/ nazwa własna | j.m. | Szacunkowe zapotrzebowanie na okres obowiązywania umow | Cena jednostkowa netto | Wartość netto (kol. 5x6) | VAT % | Wartość brutto (kol. 7+VAT)
1 | 2 | 3 | 4 | 5 | 6 | 7 | 8 | 9
1 | Torba na wymiociny z zastawką anty zwrotną zapobiegającą cofaniu się treści |  | szt. | 3000
Razem

## Zadanie nr 153
Załacznik nr 154 do SIWZ
Wykonawca:
Zadanie nr 153
Lp. | asortyment | nr katalogowy/ nazwa własna | j.m. | Szacunkowe zapotrzebowanie na okres obowiązywania umow | Cena jednostkowa netto | Wartość netto (kol. 5x6) | VAT % | Wartość brutto (kol. 7+VAT)
1 | 2 | 3 | 4 | 5 | 6 | 7 | 8 | 9
1 | Bezigłowy zawór dostępu żylnego Y |  | szt. | 1000
Razem

## Zadanie nr 154
Załącznik nr 155 do SIWZ
Wykonawca:
Zadanie nr 154
Lp. | asortyment | nr katalogowy/ nazwa własna | j.m. | Szacunkowe zapotrzebowanie na okres obowiązywania umow | Cena jednostkowa netto | Wartość netto (kol. 5x6) | VAT % | Wartość brutto (kol. 7+VAT)
1 | 2 | 3 | 4 | 5 | 6 | 7 | 8 | 9
1 | Zestaw jałowy dla noworodka po porodzie |  | szt. | 600
Razem

## Zadanie nr 155
Załącznik nr 156 do SIWZ
Wykonawca:
Zadanie nr 155
Lp. | asortyment | nr katalogowy/ asortyment własna | j.m. | Szacunkowe zapotrzebowanie na okres obowiązywania umow | Cena jednostkowa netto | Wartość netto (kol. 5x6) | VAT % | Wartość brutto (kol. 7+VAT)
1 | 2 | 3 | 4 | 5 | 6 | 7 | 8 | 9
1 | Zestaw do kaniulacji tętnicy - cewnik z FEP ZAKŁADANY METODĄ Seldingera, zawór hemostatyczny otwierany i zamykany automatycznie, dren łączący z PUR o dł.7 cm. w rozmiarach 18G/8 cm, 18G/16cm, 20G/8 cm., 20G/16 cm wraz z igłami i prowadnicami |  | szt. | 100
Razem

## Zadanie nr 156
Załącznik nr 157 do SIWZ
Wykonawca:
Zadanie nr 156
Lp. | asortyment | nr katalogowy/ nazwa własna | j.m. | Szacunkowe zapotrzebowanie na okres obowiązywania umow | Cena jednostkowa netto | Wartość netto (kol. 5x6) | VAT % | Wartość brutto (kol. 7+VAT)
1 | 2 | 3 | 4 | 5 | 6 | 7 | 8 | 9
1 | Zestaw do nefrostomii przezskórnej w zestawie: igła dług. 20 cm, ostrze nr 10 w rozmiarach CH 10,12, 14 |  | szt. | 100
2 | Ostrza z obsadką plastikową rozm. 10, jednorazowe |  | szt. | 100
3 | Łącznik/adapter do cewnika nefrostomijnego typu LL |  | szt. | 60
Razem

## Zadanie nr 157
Załącznik nr 158 do SIWZ
Wykonawca:
Zadanie nr 157
Lp. | asortyment | nr katalogowy/ nazwa własna | j.m. | Szacunkowe zapotrzebowanie na okres obowiązywania umow | Cena jednostkowa netto | Wartość netto (kol. 5x6) | VAT % | Wartość brutto (kol. 7+VAT)
1 | 2 | 3 | 4 | 5 | 6 | 7 | 8 | 9
1 | Zestaw do retransfuzji |  | szt. | 100
Razem

## Zadanie nr 158
Załącznik nr 159 do SIWZ
Wykonawca:
Zadanie nr 158
Lp. | asortyment | nr katalogowy/ nazwa własna | j.m. | Szacunkowe zapotrzebowanie na okres obowiązywania umow | Cena jednostkowa netto | Wartość netto (kol. 5x6) | VAT % | Wartość brutto (kol. 7+VAT)
1 | 2 | 3 | 4 | 5 | 6 | 7 | 8 | 9
1 | Zestaw do ciągłego monitorowania ciśnienia (a 10 szt) |  | szt. | 200
2 | Czujnik do ciagłego pomiaru rzutu serca |  | szt. | 100
Razem

## Zadanie nr 159
Załącznik nr 160 do SIWZ
Wykonawca:
Zadanie nr 159
Lp. | asortyment | nr katalogowy/ nazwa własna | j.m. | Szacunkowe zapotrzebowanie na okres obowiązywania umow | Cena jednostkowa netto | Wartość netto (kol. 5x6) | VAT % | Wartość brutto (kol. 7+VAT)
1 | 2 | 3 | 4 | 5 | 6 | 7 | 8 | 9
1 | Zestaw do konikopunkcji lub tracheostomii |  | szt. | 20
Razem

## Zadanie nr 160
Załącznik nr 161 do SIWZ
Wykonawca:
Zadanie nr 160
Lp. | asortyment | nr katalogowy/ nazwa własna | j.m. | Szacunkowe zapotrzebowanie na okres obowiązywania umow | Cena jednostkowa netto | Wartość netto (kol. 5x6) | VAT % | Wartość brutto (kol. 7+VAT)
1 | 2 | 3 | 4 | 5 | 6 | 7 | 8 | 9
1 | Igła do znieczuleń podpajęczynówkowych atraucan, roz. 26G x 88 mm, posiadającą specjalny dwustrefowy szlif typu Atraucan oraz rowkowy wysoce przejrzysty uchwyt pakowana razem z prowadnicą 0,9x35 mm. |  | szt. | 2000
2 | Zestaw do znieczulenia zewnątrzoponowego. Zestaw zawiera: cewnik zewnatrzoponowy 20G, dł. 1000 mm,cewnik z miękką końcówką 3mm z kolorowym znacznikiem, cewnik z 3 parami otworów bocznych. Igłę Tuohy roz. 18G x 88 mm, strzykawkę z kolorowym tłokiem 8-10 ml, filtr zewnątrzoponowy płaski 0,2 um o objętości wypełnienia mniejszej niż 0,6 ml, łącznik filtra z cewnikiem typu zatrzaskowego, mocowanie filtra do skóry pacjenta, mocowanie cewnika w miejscu wkłucia. |  | szt. | 700
3 | Igła typu TOUH, ROZM. 18 g X 180 mm do znieczulenia zewnątrzoponowego, posiada plastikowy mandryn ze skrzydałkami, widoczną na igle podziałkę, pakowane pojedynczo. |  | szt. | 400
Razem

## Zadanie nr 161
Załącznik nr 162 do SIWZ
Wykonawca:
Zadanie nr 161
Lp. | asortyment | nr katalogowy/ nazwa własna | j.m. | Szacunkowe zapotrzebowanie na okres obowiązywania umow | Cena jednostkowa netto | Wartość netto (kol. 5x6) | VAT % | Wartość brutto (kol. 7+VAT)
1 | 2 | 3 | 4 | 5 | 6 | 7 | 8 | 9
1 | Zestawy uniwersalne w wersji przy użyciu pompy żywieniowej kompatybilne z pompą Flocare Infinity ( do worków i butelek ) z końcówką typu ENLock |  | szt. | 2000
2 | Zestaw do żywienia drogą pokarmową PEG NR 18 , z końcówką typu Enlock do żywienia drogą przewodu pokarmowego |  | szt. | 100
3 | Enfit/Enlock |  | op. | 50
4 | Transit Conector Enfit/Luer Syringe op a 30 szt |  | op. | 50
Razem

## Zadanie nr 162
Załącznik nr 163 do SIWZ
Wykonawca:
Zadanie nr 162
Lp. | asortyment | nr katalogowy/ nazwa własna | j.m. | Szacunkowe zapotrzebowanie na okres obowiązywania umow | Cena jednostkowa netto | Wartość netto (kol. 5x6) | VAT % | Wartość brutto (kol. 7+VAT)
1 | 2 | 3 | 4 | 5 | 6 | 7 | 8 | 9
1 | Cewniki dwświatłowodowe 7F Zestaw do kaniulacji dużych naczyń dł.20 cm |  | szt. | 250
2 | Cewnik trójświatłowodowy 7F Zestaw do kaniulacji dużych naczyń dł.20 cm |  | szt. | 300
Razem

## Zadanie nr 163
Załącznik nr 164 do SIWZ
Wykonawca:
Zadanie nr 163
Lp. | asortyment | nr katalogowy/ nazwa własna | j.m. | Szacunkowe zapotrzebowanie na okres obowiązywania umow | Cena jednostkowa netto | Wartość netto (kol. 5x6) | VAT % | Wartość brutto (kol. 7+VAT)
1 | 2 | 3 | 4 | 5 | 6 | 7 | 8 | 9
1 | Zgłębnik nosowo - żołądkowy wykonanay z poliuretanu PUR przeznaczony do żywienia, wyposażony w port żywieniowy ze złączem Enfit oraz dodatkowy do odbarczania treści żołądkowej.Cieniodajny w promieniach RTG.Nie zawierający lateksu.Rozmiar CH14/110cm. |  | szt. | 600
Razem

## Zadanie nr 164
Załącznik nr 165 do SIWZ
Wykonawca:
Zadanie nr 164
Lp. | asortyment | nr katalogowy/ nazwa własna | j.m. | Szacunkowe zapotrzebowanie na okres obowiązywania umow | Cena jednostkowa netto | Wartość netto (kol. 5x6) | VAT % | Wartość brutto (kol. 7+VAT)
1 | 2 | 3 | 4 | 5 | 6 | 7 | 8 | 9
1 | Zgłębnik żołądkowy CH 32,34 dł 800 - 1250 ml. Zamawiający określi rozmiar podczas realizacji zamówienia |  | szt. | 1000
2 | Sonda Sengstakena CH 16-20 |  | szt. | 150
Razem

## Zadanie nr 165
Załącznik nr 166 do SIWZ
Wykonawca:
Zadanie nr 165
Lp. | asortyment | nr katalogowy/ nazwa własna | j.m. | Szacunkowe zapotrzebowanie na okres obowiązywania umow | Cena jednostkowa netto | Wartość netto (kol. 5x6) | VAT % | Wartość brutto (kol. 7+VAT)
1 | 2 | 3 | 4 | 5 | 6 | 7 | 8 | 9
1 | Zestaw do żywienia dojelitowego z końcówką EnFit do podaży diety metodą grawitacyjną.Zestaw umożliwiającypodłączenie worka lub butelki |  | szt. | 2000
2 | Strzykawka enteralna 3- częściowa, j. użytkuo poj.60 ml przeznaczona do obsługi żywienia drogą przewodu pokarmowego, nie zawiera lateksu.Końcówka niecentryczna.Dwustronna skala |  | szt. | 3000
3 | Strzykawka enteralna 3- częściowa, j. użytkuo poj.10 ml przeznaczona do obsługi żywienia drogą przewodu pokarmowego, nie zawiera lateksu.Końcówka niecentryczna.Dwustronna skala |  | szt. | 1000
Razem